## 4册
第四册 电气安装工程分部分项工程量清单
序号 | 项目编码 |  | 定额 编号 | 项目名称 | 项目特征 | 工作内容 | 计量 单价 | 直接工程费 |  |  | 措施费 | 企业 管理费 | 规费 | 利润 | 定额人工 费调差 | 定额辅材 费调差 | 定额机械 费调差 | 综合 单价 | 主材
| 清单号 | 顺序号 | [5 empty] | 人工费 | 材料费 | 机械费 | 15.19 | 58.49 | 52.99 | 22.52 | 60.98元 | 按各册规定系数 |  |  | 名称 | 单位 | 消耗量 | 材料单价
第四册 |  |  |  | 电气安装工程 | [6 empty] | 0 | 0 | 0 | 0 | 0 | 0 | 0 | 0
第一章 |  |  |  | 变压器 | [6 empty] | 0 | 0 | 0 | 0 | 0 | 0 | 0 | 0
一 |  |  |  | 三相电力变压器安装 | [6 empty] | 0 | 0 | 0 | 0 | 0 | 0 | 0 | 0
1 |  |  |  | 10KV变压器 | [6 empty] | 0 | 0 | 0 | 0 | 0 | 0 | 0 | 0
| 030201001 | 001 | 4-1 | 三相10kV电力变压器安装 油浸式(容量kVA以下) 250 |  | 开箱、检查,本体就位,附件安装,垫铁及止轮器制作、安装,补充注油，接地,补漆,配合电气试验。 | 台 | 237.86 | 124.44 | 645.63 | 36.1309 | 139.1243 | 126.042 | 53.5661 | 126.4882 | 20.6322 | 72.246 | 1582.1597
| 030201001 | 002 | 4-2 | 三相10kV电力变压器安装 油浸式(容量kVA以下) 500 |  | 开箱、检查,本体就位,附件安装,垫铁及止轮器制作、安装,补充注油，接地,补漆,配合电气试验。 | 台 | 316.89 | 174.88 | 686.87 | 48.1356 | 185.349 | 167.92 | 71.3636 | 168.5145 | 28.9951 | 76.8608 | 1925.7785
| 030201001 | 003 | 4-3 | 三相10kV电力变压器安装 油浸式(容量kVA以下) 1000 |  | 开箱、检查,本体就位,附件安装,垫铁及止轮器制作、安装,补充注油，接地,补漆,配合电气试验。 | 台 | 526.49 | 246.29 | 750.61 | 79.9738 | 307.944 | 278.9871 | 118.5655 | 279.9747 | 40.8349 | 83.9933 | 2713.6633
| 030201001 | 004 | 4-4 | 三相10kV电力变压器安装 油浸式(容量kVA以下) 2000 |  | 开箱、检查,本体就位,附件安装,垫铁及止轮器制作、安装,补充注油，接地,补漆,配合电气试验。 | 台 | 635.21 | 331.58 | 1023.63 | 96.4884 | 371.5343 | 336.5978 | 143.0493 | 337.7894 | 54.976 | 114.5442 | 3445.3994
| 030201001 | 005 | 4-5 | 三相10kV电力变压器安装 油浸式(容量kVA以下) 4000 |  | 开箱、检查,本体就位,附件安装,垫铁及止轮器制作、安装,补充注油，接地,补漆,配合电气试验。 | 台 | 905.48 | 435.57 | 1754.66 | 137.5424 | 529.6153 | 479.8139 | 203.9141 | 481.5125 | 72.2175 | 196.3465 | 5196.672
| 030201001 | 006 | 4-6 | 三相10kV电力变压器安装 油浸式(容量kVA以下) 8000 |  | 开箱、检查,本体就位,附件安装,垫铁及止轮器制作、安装,补充注油，接地,补漆,配合电气试验。 | 台 | 1177.14 | 573.42 | 5204.55 | 178.8076 | 688.5092 | 623.7665 | 265.0919 | 625.9747 | 95.073 | 582.3891 | 10014.7221
| 030201001 | 007 | 4-7 | 三相10kV电力变压器安装 油浸式(容量kVA以下) 10000 |  | 开箱、检查,本体就位,附件安装,垫铁及止轮器制作、安装,补充注油，接地,补漆,配合电气试验。 | 台 | 1648.01 | 717.38 | 6511.99 | 250.3327 | 963.921 | 873.2805 | 371.1319 | 876.3721 | 118.9416 | 728.6917 | 13060.0515
| 030201001 | 008 | 4-8 | 三相10kV电力变压器安装 全密封式容量(kVA以下) 250 |  | 开箱、检查,本体就位,附件安装,垫铁及止轮器制作、安装,补充注油，接地,补漆,配合电气试验。 | 台 | 226.36 | 95.6 | 535.4 | 34.3841 | 132.398 | 119.9482 | 50.9763 | 120.3728 | 15.8505 | 59.9113 | 1391.201
| 030201001 | 009 | 4-9 | 三相10kV电力变压器安装 全密封式容量(kVA以下) 630 |  | 开箱、检查,本体就位,附件安装,垫铁及止轮器制作、安装,补充注油，接地,补漆,配合电气试验。 | 台 | 307.01 | 185.58 | 535.4 | 46.6348 | 179.5701 | 162.6846 | 69.1387 | 163.2605 | 30.7692 | 59.9113 | 1739.9592
| 030201001 | 010 | 4-10 | 三相10kV电力变压器安装 全密封式容量(kVA以下) 1000 |  | 开箱、检查,本体就位,附件安装,垫铁及止轮器制作、安装,补充注油，接地,补漆,配合电气试验。 | 台 | 490.46 | 401.5 | 671.87 | 74.5009 | 286.8701 | 259.8948 | 110.4516 | 260.8148 | 66.5687 | 75.1823 | 2698.1131
| 030201001 | 011 | 4-11 | 三相10kV电力变压器安装 全密封式容量(kVA以下) 1600 |  | 开箱、检查,本体就位,附件安装,垫铁及止轮器制作、安装,补充注油，接地,补漆,配合电气试验。 | 台 | 565.9 | 502.31 | 986.04 | 85.9602 | 330.9949 | 299.8704 | 127.4407 | 300.932 | 83.283 | 110.3379 | 3393.0691
| 030201001 | 012 | 4-12 | 三相10kV电力变压器安装 全密封式容量(kVA以下) 3150 |  | 开箱、检查,本体就位,附件安装,垫铁及止轮器制作、安装,补充注油，接地,补漆,配合电气试验。 | 台 | 675.7 | 589.68 | 1511.94 | 102.6388 | 395.2169 | 358.0534 | 152.1676 | 359.321 | 97.7689 | 169.1861 | 4411.6729
| 030201002 | 001 | 4-13 | 三相10kV电力变压器安装 干式容量(kVA以下) 100 |  | 开箱、检查,本体就位,附件安装,垫铁及止轮器制作、安装,冷却系统检查,接地,补漆,配合电气试验。 | 台 | 184.48 | 232.22 | 409.42 | 28.0225 | 107.9024 | 97.756 | 41.5449 | 98.102 | 38.5021 | 45.8141 | 1283.7639
| 030201002 | 002 | 4-14 | 三相10kV电力变压器安装 干式容量(kVA以下) 250 |  | 开箱、检查,本体就位,附件安装,垫铁及止轮器制作、安装,冷却系统检查,接地,补漆,配合电气试验。 | 台 | 210.4 | 261.88 | 409.42 | 31.9598 | 123.063 | 111.491 | 47.3821 | 111.8857 | 43.4197 | 45.8141 | 1396.7152
| 030201002 | 003 | 4-15 | 三相10kV电力变压器安装 干式容量(kVA以下) 500 |  | 开箱、检查,本体就位,附件安装,垫铁及止轮器制作、安装,冷却系统检查,接地,补漆,配合电气试验。 | 台 | 229.66 | 307.44 | 540.65 | 34.8854 | 134.3281 | 121.6968 | 51.7194 | 122.1277 | 50.9736 | 60.4987 | 1653.9797
| 030201002 | 004 | 4-16 | 三相10kV电力变压器安装 干式容量(kVA以下) 800 |  | 开箱、检查,本体就位,附件安装,垫铁及止轮器制作、安装,冷却系统检查,接地,补漆,配合电气试验。 | 台 | 288.78 | 371.78 | 540.65 | 43.8657 | 168.9074 | 153.0245 | 65.0333 | 153.5663 | 61.6411 | 60.4987 | 1907.747
| 030201002 | 005 | 4-17 | 三相10kV电力变压器安装 干式容量(kVA以下) 1000 |  | 开箱、检查,本体就位,附件安装,垫铁及止轮器制作、安装,冷却系统检查,接地,补漆,配合电气试验。 | 台 | 376.52 | 475.68 | 626.62 | 57.1934 | 220.2265 | 199.5179 | 84.7923 | 200.2243 | 78.8677 | 70.1188 | 2389.761
| 030201002 | 006 | 4-18 | 三相10kV电力变压器安装 干式容量(kVA以下) 2000 |  | 开箱、检查,本体就位,附件安装,垫铁及止轮器制作、安装,冷却系统检查,接地,补漆,配合电气试验。 | 台 | 467.13 | 531.1 | 725.72 | 70.957 | 273.2243 | 247.5322 | 105.1977 | 248.4085 | 88.0564 | 81.2081 | 2838.5342
| 030201002 | 007 | 4-19 | 三相10kV电力变压器安装 干式容量(kVA以下) 2500 |  | 开箱、检查,本体就位,附件安装,垫铁及止轮器制作、安装,冷却系统检查,接地,补漆,配合电气试验。 | 台 | 516.49 | 593.61 | 725.72 | 78.4548 | 302.095 | 273.6881 | 116.3135 | 274.657 | 98.4205 | 81.2081 | 3060.657
2 |  |  |  | 35KV变压器 | [6 empty] | 0 | 0 | 0 | 0 | 0 | 0 | 0 | 0
| 030201002 | 008 | 4-20 | 三相35kV电力变压器安装 油浸式(容量kVA以下) 4000 |  | 开箱、检查,本体就位,器身检查,套管、油枕及散热器清洗,油柱试验,风扇油泵电机解体检查接线,附件安装,垫铁止轮器制作、安装,补充注油及安装后整体密封试验,接地,补漆,配合电气试验。 | 台 | 1355.77 | 897.13 | 1116.86 | 205.9415 | 792.9899 | 718.4225 | 305.3194 | 720.9659 | 148.7442 | 124.9766 | 6387.1199
| 030201001 | 013 | 4-21 | 三相35kV电力变压器安装 油浸式(容量kVA以下) 8000 |  | 开箱、检查,本体就位,器身检查,套管、油枕及散热器清洗,油柱试验,风扇油泵电机解体检查接线,附件安装,垫铁止轮器制作、安装,补充注油及安装后整体密封试验,接地,补漆,配合电气试验。 | 台 | 1878.08 | 986.52 | 1292.78 | 285.2804 | 1098.489 | 995.1946 | 422.9436 | 998.7177 | 163.565 | 144.6621 | 8266.2324
| 030201001 | 014 | 4-22 | 三相35kV电力变压器安装 油浸式(容量kVA以下) 16000 |  | 开箱、检查,本体就位,器身检查,套管、油枕及散热器清洗,油柱试验,风扇油泵电机解体检查接线,附件安装,垫铁止轮器制作、安装,补充注油及安装后整体密封试验,接地,补漆,配合电气试验。 | 台 | 2386.93 | 1309.16 | 1360.51 | 362.5747 | 1396.1154 | 1264.8342 | 537.5366 | 1269.3119 | 217.0587 | 152.2411 | 10256.2726
| 030201001 | 015 | 4-23 | 三相35kV电力变压器安装 油浸式(容量kVA以下) 40000 |  | 开箱、检查,本体就位,器身检查,套管、油枕及散热器清洗,油柱试验,风扇油泵电机解体检查接线,附件安装,垫铁止轮器制作、安装,补充注油及安装后整体密封试验,接地,补漆,配合电气试验。 | 台 | 3970.17 | 1625.54 | 4318.88 | 603.0688 | 2322.1524 | 2103.7931 | 894.0823 | 2111.2409 | 269.5145 | 483.2827 | 18701.7247
| 030201001 | 016 | 4-24 | 三相35kV电力变压器安装 全封闭式容量(kVA以下) 2000 |  | 开箱、检查,本体就位,器身检查,附件安装,垫铁止轮器制作、安装,补充注油,接地,补漆,配合电气试验。 | 台 | 1140.95 | 920.05 | 1128.04 | 173.3103 | 667.3417 | 604.5894 | 256.9419 | 606.7298 | 152.5443 | 126.2277 | 5776.725
| 030201001 | 017 | 4-25 | 三相35kV电力变压器安装 全封闭式容量(kVA以下) 4000 |  | 开箱、检查,本体就位,器身检查,附件安装,垫铁止轮器制作、安装,补充注油,接地,补漆,配合电气试验。 | 台 | 2028.36 | 1035.2 | 1300.78 | 308.1079 | 1186.3878 | 1074.828 | 456.7867 | 1078.633 | 171.6362 | 145.5573 | 8786.2768
| 030201001 | 018 | 4-26 | 三相35kV电力变压器安装 全封闭式容量(kVA以下) 8000 |  | 开箱、检查,本体就位,器身检查,附件安装,垫铁止轮器制作、安装,补充注油,接地,补漆,配合电气试验。 | 台 | 2535.42 | 1147.64 | 1554.43 | 385.1303 | 1482.9672 | 1343.5191 | 570.9766 | 1348.2753 | 190.2787 | 173.9407 | 10732.5779
| 030201001 | 019 | 4-27 | 三相35kV电力变压器安装 全封闭式容量(kVA以下) 16000 |  | 开箱、检查,本体就位,器身检查,附件安装,垫铁止轮器制作、安装,补充注油,接地,补漆,配合电气试验。 | 台 | 3222.34 | 1418.79 | 1642.05 | 489.4734 | 1884.7467 | 1707.518 | 725.671 | 1713.5629 | 235.2354 | 183.7454 | 13223.1327
| 030201001 | 020 | 4-28 | 三相35kV电力变压器安装 全封闭式容量(kVA以下) 40000 |  | 开箱、检查,本体就位,器身检查,附件安装,垫铁止轮器制作、安装,补充注油,接地,补漆,配合电气试验。 | 台 | 4962.71 | 1647.32 | 4374.31 | 753.8356 | 2902.6891 | 2629.74 | 1117.6023 | 2639.0498 | 273.1257 | 489.4853 | 21789.8677
3 |  |  |  | 110KV变压器 | [6 empty] | 0 | 0 | 0 | 0 | 0 | 0 | 0 | 0
| 030201001 | 021 | 4-29 | 三相110kV双绕组电力变压器安装 双绕组容量(kVA以下) 25000 |  | 开箱、检查,本体就位,器身检查,套管、油枕及散热器清洗,油柱试验,风扇油泵电机解体检查接线,附件安装,垫铁止轮器制作、安装,补充注油及安装后整体密封试验,接地,补漆,配合电气试验。 | 台 | 3310.04 | 1339.3 | 3300.39 | 502.7951 | 1936.0424 | 1753.9902 | 745.421 | 1760.1996 | 222.0559 | 369.3136 | 15239.5479
| 030201001 | 022 | 4-30 | 三相110kV双绕组电力变压器安装 双绕组容量(kVA以下) 40000 |  | 开箱、检查,本体就位,器身检查,套管、油枕及散热器清洗,油柱试验,风扇油泵电机解体检查接线,附件安装,垫铁止轮器制作、安装,补充注油及安装后整体密封试验,接地,补漆,配合电气试验。 | 台 | 3691.9 | 1722.92 | 6070.38 | 560.7996 | 2159.3923 | 1956.3378 | 831.4159 | 1963.2636 | 285.6601 | 679.2755 | 19921.3448
| 030201001 | 023 | 4-31 | 三相110kV双绕组电力变压器安装 双绕组容量(kVA以下) 63000 |  | 开箱、检查,本体就位,器身检查,套管、油枕及散热器清洗,油柱试验,风扇油泵电机解体检查接线,附件安装,垫铁止轮器制作、安装,补充注油及安装后整体密封试验,接地,补漆,配合电气试验。 | 台 | 3853.85 | 2157.15 | 9064.62 | 585.3998 | 2254.1169 | 2042.1551 | 867.887 | 2049.3847 | 357.6555 | 1014.331 | 24246.55
| 030201001 | 024 | 4-32 | 三相110kV双绕组电力变压器安装 双绕组容量(kVA以下) 120000 |  | 开箱、检查,本体就位,器身检查,套管、油枕及散热器清洗,油柱试验,风扇油泵电机解体检查接线,附件安装,垫铁止轮器制作、安装,补充注油及安装后整体密封试验,接地,补漆,配合电气试验。 | 台 | 5526.46 | 3775.97 | 15869.11 | 839.4693 | 3232.4265 | 2928.4712 | 1244.5588 | 2938.8384 | 626.0558 | 1775.7534 | 38757.1133
| 030201001 | 025 | 4-33 | 三相110kV三绕组电力变压器安装 三绕组容量(kVA以下) 25000 |  | 开箱、检查,本体就位,器身检查,套管、油枕及散热器清洗,油柱试验,风扇油泵电机解体检查接线,附件安装,垫铁止轮器制作、安装,补充注油及安装后整体密封试验,接地,补漆,配合电气试验。 | 台 | 3523.42 | 1342.42 | 4838.55 | 535.2075 | 2060.8484 | 1867.0603 | 793.4742 | 1873.67 | 222.5732 | 541.4337 | 17598.6572
| 030201001 | 026 | 4-34 | 三相110kV三绕组电力变压器安装 三绕组容量(kVA以下) 40000 |  | 开箱、检查,本体就位,器身检查,套管、油枕及散热器清洗,油柱试验,风扇油泵电机解体检查接线,附件安装,垫铁止轮器制作、安装,补充注油及安装后整体密封试验,接地,补漆,配合电气试验。 | 台 | 3842.98 | 1717.82 | 7817.09 | 583.7487 | 2247.759 | 2036.3951 | 865.4391 | 2043.6043 | 284.8146 | 874.7324 | 22314.3831
| 030201001 | 027 | 4-35 | 三相110kV三绕组电力变压器安装 三绕组容量(kVA以下) 63000 |  | 开箱、检查,本体就位,器身检查,套管、油枕及散热器清洗,油柱试验,风扇油泵电机解体检查接线,附件安装,垫铁止轮器制作、安装,补充注油及安装后整体密封试验,接地,补漆,配合电气试验。 | 台 | 4234.03 | 2160.63 | 10016.23 | 643.1492 | 2476.4841 | 2243.6125 | 953.5036 | 2251.5553 | 358.2325 | 1120.8161 | 26458.2432
| 030201001 | 028 | 4-36 | 三相110kV三绕组电力变压器安装 三绕组容量(kVA以下) 120000 |  | 开箱、检查,本体就位,器身检查,套管、油枕及散热器清洗,油柱试验,风扇油泵电机解体检查接线,附件安装,垫铁止轮器制作、安装,补充注油及安装后整体密封试验,接地,补漆,配合电气试验。 | 台 | 5643.31 | 9857.82 | 17578.04 | 857.2188 | 3300.772 | 2990.39 | 1270.8734 | 3000.9765 | 1634.4266 | 1966.9827 | 48100.8099
4 |  |  |  | 220KV变压器 | [6 empty] | 0 | 0 | 0 | 0 | 0 | 0 | 0 | 0
| 030201001 | 029 | 4-37 | 三相220kV双绕组电力变压器安装 双绕组容量(kVA以下) 40000 |  | 开箱、检查,本体就位,器身检查,套管、油枕及散热器清洗,油柱试验,风扇油泵电机解体检查接线,附件安装,垫铁止轮器制作、安装,补充注油及安装后整体密封试验,接地,补漆,配合电气试验。 | 台 | 4484.08 | 2000.92 | 7669.29 | 681.1318 | 2622.7384 | 2376.114 | 1009.8148 | 2384.5258 | 331.7525 | 858.1936 | 24418.5609
| 030201001 | 030 | 4-38 | 三相220kV双绕组电力变压器安装 双绕组容量(kVA以下) 63000 |  | 开箱、检查,本体就位,器身检查,套管、油枕及散热器清洗,油柱试验,风扇油泵电机解体检查接线,附件安装,垫铁止轮器制作、安装,补充注油及安装后整体密封试验,接地,补漆,配合电气试验。 | 台 | 4918.76 | 2671.03 | 12548.45 | 747.1596 | 2876.9827 | 2606.4509 | 1107.7048 | 2615.6782 | 442.8568 | 1404.1716 | 31939.2446
| 030201001 | 031 | 4-39 | 三相220kV双绕组电力变压器安装 双绕组容量(kVA以下) 120000 |  | 开箱、检查,本体就位,器身检查,套管、油枕及散热器清洗,油柱试验,风扇油泵电机解体检查接线,附件安装,垫铁止轮器制作、安装,补充注油及安装后整体密封试验,接地,补漆,配合电气试验。 | 台 | 6243 | 3954.98 | 16752.3 | 948.3117 | 3651.5307 | 3308.1657 | 1405.9236 | 3319.8772 | 655.7357 | 1874.5824 | 42114.4069
| 030201001 | 032 | 4-40 | 三相220kV双绕组电力变压器安装 双绕组容量(kVA以下) 150000 |  | 开箱、检查,本体就位,器身检查,套管、油枕及散热器清洗,油柱试验,风扇油泵电机解体检查接线,附件安装,垫铁止轮器制作、安装,补充注油及安装后整体密封试验,接地,补漆,配合电气试验。 | 台 | 6641.46 | 4500.63 | 19768.5 | 1008.8378 | 3884.59 | 3519.3097 | 1495.6568 | 3531.7686 | 746.2045 | 2212.0952 | 47309.0524
| 030201001 | 033 | 4-41 | 三相220kV三绕组电力变压器安装 三绕组容量(kVA以下) 40000 |  | 开箱、检查,本体就位,器身检查,套管、油枕及散热器清洗,油柱试验,风扇油泵电机解体检查接线,附件安装,垫铁止轮器制作、安装,补充注油及安装后整体密封试验,接地,补漆,配合电气试验。 | 台 | 5303.33 | 2097.36 | 8978.19 | 805.5758 | 3101.9177 | 2810.2346 | 1194.3099 | 2820.1833 | 347.7423 | 1004.6595 | 28463.503
| 030201001 | 034 | 4-42 | 三相220kV三绕组电力变压器安装 三绕组容量(kVA以下) 63000 |  | 开箱、检查,本体就位,器身检查,套管、油枕及散热器清洗,油柱试验,风扇油泵电机解体检查接线,附件安装,垫铁止轮器制作、安装,补充注油及安装后整体密封试验,接地,补漆,配合电气试验。 | 台 | 5815.17 | 3514.82 | 12586.27 | 883.3243 | 3401.2929 | 3081.4586 | 1309.5763 | 3092.3675 | 582.7572 | 1408.4036 | 35675.4404
| 030201001 | 035 | 4-43 | 三相220kV三绕组电力变压器安装 三绕组容量(kVA以下) 120000 |  | 开箱、检查,本体就位,器身检查,套管、油枕及散热器清洗,油柱试验,风扇油泵电机解体检查接线,附件安装,垫铁止轮器制作、安装,补充注油及安装后整体密封试验,接地,补漆,配合电气试验。 | 台 | 7687.67 | 4201.85 | 16817.75 | 1167.7571 | 4496.5182 | 4073.6963 | 1731.2633 | 4088.1179 | 696.6667 | 1881.9062 | 46843.1957
| 030201001 | 036 | 4-44 | 三相220kV三绕组电力变压器安装 三绕组容量(kVA以下) 150000 |  | 开箱、检查,本体就位,器身检查,套管、油枕及散热器清洗,油柱试验,风扇油泵电机解体检查接线,附件安装,垫铁止轮器制作、安装,补充注油及安装后整体密封试验,接地,补漆,配合电气试验。 | 台 | 8723.92 | 5155.29 | 22241.47 | 1325.1634 | 5102.6208 | 4622.8052 | 1964.6268 | 4639.1707 | 854.7471 | 2488.8205 | 57118.6345
二 |  |  |  | 消弧线圈安装 | [6 empty] | 0 | 0 | 0 | 0 | 0 | 0 | 0 | 0
| 030201007 | 001 | 4-45 | 10kV消弧线圈安装 10kV 容量(kVA以下) 300 |  | 开箱、检查,本体就位,器身检查,附件安装,补充注油及安装后整体密封试验,垫铁止轮器制作、安装,补充注油及安装后整体密封试验,接地,补漆,配合电气试验。 | 台 | 247.94 | 39.82 | 220.46 | 37.6621 | 145.0201 | 131.3834 | 55.8361 | 131.8485 | 6.6022 | 24.6695 | 1041.2418
| 030201007 | 002 | 4-46 | 10kV消弧线圈安装 10kV 容量(kVA以下) 1600 |  | 开箱、检查,本体就位,器身检查,附件安装,补充注油及安装后整体密封试验,垫铁止轮器制作、安装,补充注油及安装后整体密封试验,接地,补漆,配合电气试验。 | 台 | 538.19 | 71.9 | 297.63 | 81.7511 | 314.7873 | 285.1869 | 121.2004 | 286.1965 | 11.921 | 33.3048 | 2042.068
| 030201007 | 003 | 4-47 | 35kV消弧线圈安装 35kV 容量(kVA以下) 550 |  | 开箱、检查,本体就位,器身检查,附件安装,补充注油及安装后整体密封试验,垫铁止轮器制作、安装,补充注油及安装后整体密封试验,接地,补漆,配合电气试验。 | 台 | 381.74 | 56.99 | 266.95 | 57.9863 | 223.2797 | 202.284 | 85.9678 | 203.0001 | 9.4489 | 29.8717 | 1517.5187
| 030201007 | 004 | 4-48 | 35kV消弧线圈安装 35kV 容量(kVA以下) 2200 |  | 开箱、检查,本体就位,器身检查,附件安装,补充注油及安装后整体密封试验,垫铁止轮器制作、安装,补充注油及安装后整体密封试验,接地,补漆,配合电气试验。 | 台 | 600.33 | 147.12 | 341.79 | 91.1901 | 351.133 | 318.1149 | 135.1943 | 319.241 | 24.3925 | 38.2463 | 2366.7522
| 030201007 | 005 | 4-49 | 110kV消弧线圈安装 110kV 容量(kVA以下) 4500 |  | 开箱、检查,本体就位,器身检查,附件安装,补充注油及安装后整体密封试验,垫铁止轮器制作、安装,补充注油及安装后整体密封试验,接地,补漆,配合电气试验。 | 台 | 1796.19 | 813.72 | 1282.65 | 272.8413 | 1050.5915 | 951.8011 | 404.502 | 955.1706 | 134.9148 | 143.5285 | 7805.9098
| 030201007 | 006 | 4-50 | 220kV消弧线圈安装 220kV 容量(kVA以下) 8000 |  | 开箱、检查,本体就位,器身检查,附件安装,补充注油及安装后整体密封试验,垫铁止轮器制作、安装,补充注油及安装后整体密封试验,接地,补漆,配合电气试验。 | 台 | 2176.57 | 852.11 | 1510.04 | 330.621 | 1273.0758 | 1153.3644 | 490.1636 | 1157.4475 | 141.2798 | 168.9735 | 9253.6456
三 |  |  |  | 变压器干燥 | [6 empty] | 0 | 0 | 0 | 0 | 0 | 0 | 0 | 0
| 030201010 | 001 | 4-51 | 变压器干燥 10kV 容量(kVA以下) 250 |  | 准备,干燥,维护,检查,记录整理,清扫,收尾及注油。 | 台 | 287.19 | 381.37 | 193.17 | 43.6242 | 167.9774 | 152.182 | 64.6752 | 152.7207 | 63.2311 | 21.6157 | 1527.7564
| 030201010 | 002 | 4-52 | 变压器干燥 10kV 容量(kVA以下) 500 |  | 准备,干燥,维护,检查,记录整理,清扫,收尾及注油。 | 台 | 388.15 | 437.96 | 261.31 | 58.96 | 227.0289 | 205.6807 | 87.4114 | 206.4088 | 72.6138 | 29.2406 | 1974.7642
| 030201010 | 003 | 4-53 | 变压器干燥 10kV 容量(kVA以下) 1000 |  | 准备,干燥,维护,检查,记录整理,清扫,收尾及注油。 | 台 | 558.45 | 907.27 | 318.19 | 84.8286 | 326.6374 | 295.9227 | 125.7629 | 296.9703 | 150.4254 | 35.6055 | 3100.0627
| 030201010 | 004 | 4-54 | 变压器干燥 10kV 容量(kVA以下) 2000 |  | 准备,干燥,维护,检查,记录整理,清扫,收尾及注油。 | 台 | 709.69 | 1117.19 | 477.29 | 107.8019 | 415.0977 | 376.0647 | 159.8222 | 377.3961 | 185.2301 | 53.4088 | 3978.9914
| 030201010 | 005 | 4-55 | 变压器干燥 10kV 容量(kVA以下) 4000 |  | 准备,干燥,维护,检查,记录整理,清扫,收尾及注油。 | 台 | 1268.15 | 1474.17 | 706.53 | 192.632 | 741.7409 | 671.9927 | 285.5874 | 674.3717 | 244.4174 | 79.0607 | 6338.6527
| 030201010 | 006 | 4-56 | 变压器干燥 10kV 容量(kVA以下) 8000 |  | 准备,干燥,维护,检查,记录整理,清扫,收尾及注油。 | 台 | 1648.61 | 1723.99 | 1025.29 | 250.4239 | 964.272 | 873.5984 | 371.267 | 876.6911 | 285.8375 | 114.73 | 8134.7099
| 030201010 | 007 | 4-57 | 变压器干燥 10kV 容量(kVA以下) 10000 |  | 准备,干燥,维护,检查,记录整理,清扫,收尾及注油。 | 台 | 1978.32 | 1945.01 | 1200.36 | 300.5068 | 1157.1194 | 1048.3118 | 445.5177 | 1052.023 | 322.4827 | 134.3203 | 9583.9715
| 030201010 | 008 | 4-58 | 变压器干燥 35kV 容量(kVA以下) 8000 |  | 准备,干燥,维护,检查,记录整理,清扫,收尾及注油。 | 台 | 2063.55 | 2512.36 | 1173.62 | 313.4532 | 1206.9704 | 1093.4751 | 464.7115 | 1097.3462 | 416.5493 | 131.3281 | 10473.3638
| 030201010 | 009 | 4-59 | 变压器干燥 35kV 容量(kVA以下) 16000 |  | 准备,干燥,维护,检查,记录整理,清扫,收尾及注油。 | 台 | 2874.28 | 3680.78 | 1670.85 | 436.6031 | 1681.1664 | 1523.081 | 647.2879 | 1528.4729 | 610.2733 | 186.9681 | 14839.7627
| 030201010 | 010 | 4-60 | 变压器干燥 35kV 容量(kVA以下) 40000 |  | 准备,干燥,维护,检查,记录整理,清扫,收尾及注油。 | 台 | 4082.6 | 4870.45 | 2204.8 | 620.1469 | 2387.9127 | 2163.3697 | 919.4015 | 2171.0284 | 807.5206 | 246.7171 | 20473.9471
| 030201010 | 011 | 4-61 | 双绕组电力变压器干燥 110kV双绕组 容量(kVA以下) 25000 |  | 准备,干燥,维护,检查,记录整理,清扫,收尾及注油。 | 台 | 3513.07 | 5450.4 | 2018.61 | 533.6353 | 2054.7946 | 1861.5758 | 791.1434 | 1868.1661 | 903.6763 | 225.8825 | 19220.954
| 030201010 | 012 | 4-62 | 双绕组电力变压器干燥 110kV双绕组 容量(kVA以下) 63000 |  | 准备,干燥,维护,检查,记录整理,清扫,收尾及注油。 | 台 | 4383.12 | 9027.95 | 2306.41 | 665.7959 | 2563.6869 | 2322.6153 | 987.0786 | 2330.8377 | 1496.8341 | 258.0873 | 26342.4159
| 030201010 | 013 | 4-63 | 双绕组电力变压器干燥 110kV双绕组 容量(kVA以下) 120000 |  | 准备,干燥,维护,检查,记录整理,清扫,收尾及注油。 | 台 | 5129.28 | 13630.01 | 2803.64 | 779.1376 | 3000.1159 | 2718.0055 | 1155.1139 | 2727.6277 | 2259.8557 | 313.7273 | 34516.5135
| 030201010 | 014 | 4-64 | 三绕组电力变压器干燥 110kV三绕组 容量(kVA以下) 25000 |  | 准备,干燥,维护,检查,记录整理,清扫,收尾及注油。 | 台 | 3942.3 | 5881.44 | 2057.46 | 598.8354 | 2305.8513 | 2089.0248 | 887.806 | 2096.4203 | 975.1428 | 230.2298 | 21064.5102
| 030201010 | 015 | 4-65 | 三绕组电力变压器干燥 110kV三绕组 容量(kVA以下) 63000 |  | 准备,干燥,维护,检查,记录整理,清扫,收尾及注油。 | 台 | 4642.44 | 9226.96 | 2554.68 | 705.1866 | 2715.3632 | 2460.029 | 1045.4775 | 2468.7379 | 1529.83 | 285.8687 | 27634.5728
| 030201010 | 016 | 4-66 | 三绕组电力变压器干燥 110kV三绕组 容量(kVA以下) 120000 |  | 准备,干燥,维护,检查,记录整理,清扫,收尾及注油。 | 台 | 5403.85 | 14384.77 | 2914.49 | 820.8448 | 3160.7119 | 2863.5001 | 1216.947 | 2873.6374 | 2384.9949 | 326.1314 | 36349.8775
| 030201010 | 017 | 4-67 | 双绕组电力变压器干燥 220kV双绕组 容量(kVA以下) 40000 |  | 准备,干燥,维护,检查,记录整理,清扫,收尾及注油。 | 台 | 4482.88 | 9880.8 | 2361.84 | 680.9495 | 2622.0365 | 2375.4781 | 1009.5446 | 2383.8877 | 1638.2366 | 264.2899 | 27699.9429
| 030201010 | 018 | 4-68 | 双绕组电力变压器干燥 220kV双绕组 容量(kVA以下) 63000 |  | 准备,干燥,维护,检查,记录整理,清扫,收尾及注油。 | 台 | 4888.07 | 12081.07 | 2610.11 | 742.4978 | 2859.0321 | 2590.1883 | 1100.7934 | 2599.358 | 2003.0414 | 292.0713 | 31766.2323
| 030201010 | 019 | 4-69 | 双绕组电力变压器干燥 220kV双绕组 容量(kVA以下) 120000 |  | 准备,干燥,维护,检查,记录整理,清扫,收尾及注油。 | 台 | 6116.61 | 16884.54 | 3223.18 | 929.1131 | 3577.6052 | 3241.1916 | 1377.4606 | 3252.666 | 2799.4567 | 360.6738 | 41762.497
| 030201010 | 020 | 4-70 | 三绕组电力变压器干燥 220kV三绕组 容量(kVA以下) 40000 |  | 准备,干燥,维护,检查,记录整理,清扫,收尾及注油。 | 台 | 4655.62 | 11344.12 | 2361.84 | 707.1887 | 2723.0721 | 2467.013 | 1048.4456 | 2475.7467 | 1880.8551 | 264.2899 | 29928.1912
| 030201010 | 021 | 4-71 | 三绕组电力变压器干燥 220kV三绕组 容量(kVA以下) 63000 |  | 准备,干燥,维护,检查,记录整理,清扫,收尾及注油。 | 台 | 5076.89 | 13590.5 | 2610.11 | 771.1796 | 2969.473 | 2690.244 | 1143.3156 | 2699.7679 | 2253.3049 | 292.0713 | 34096.8563
| 030201010 | 022 | 4-72 | 三绕组电力变压器干燥 220kV三绕组 容量(kVA以下) 120000 |  | 准备,干燥,维护,检查,记录整理,清扫,收尾及注油。 | 台 | 6352.44 | 19312.2 | 3223.18 | 964.9356 | 3715.5422 | 3366.158 | 1430.5695 | 3378.0747 | 3201.9628 | 360.6738 | 45305.7366
四 |  |  |  | 10kV电力变压器吊芯检查 | [6 empty] | 0 | 0 | 0 | 0 | 0 | 0 | 0 | 0
| 030201011 | 001 | 4-73 | 10kV电力变压器吊芯检查 容量(kVA以下) 1000 |  | 准备,放油,吊芯,维护,检查,记录整理,冲洗,收尾及注油。 | 台 | 171.5 | 163.41 | 781.86 | 26.0509 | 100.3103 | 90.8778 | 38.6218 | 91.1996 | 27.0934 | 87.4901 | 1578.4139
| 030201011 | 002 | 4-74 | 10kV电力变压器吊芯检查 容量(kVA以下) 2000 |  | 准备,放油,吊芯,维护,检查,记录整理,冲洗,收尾及注油。 | 台 | 211.07 | 186.06 | 781.86 | 32.0615 | 123.4548 | 111.846 | 47.533 | 112.2419 | 30.8487 | 87.4901 | 1724.4662
| 030201011 | 003 | 4-75 | 10kV电力变压器吊芯检查 容量(kVA以下) 4000 |  | 准备,放油,吊芯,维护,检查,记录整理,冲洗,收尾及注油。 | 台 | 316.57 | 270.34 | 969.56 | 48.087 | 185.1618 | 167.7504 | 71.2916 | 168.3443 | 44.8224 | 108.4938 | 2350.4212
| 030201011 | 004 | 4-76 | 10kV电力变压器吊芯检查 容量(kVA以下) 8000 |  | 准备,放油,吊芯,维护,检查,记录整理,冲洗,收尾及注油。 | 台 | 411.56 | 389 | 1445.02 | 62.516 | 240.7214 | 218.0856 | 92.6833 | 218.8577 | 64.4962 | 161.6977 | 3304.638
| 030201011 | 005 | 4-77 | 10kV电力变压器吊芯检查 容量(kVA以下) 10000 |  | 准备,放油,吊芯,维护,检查,记录整理,冲洗,收尾及注油。 | 台 | 493.88 | 461.61 | 1917.36 | 75.0204 | 288.8704 | 261.707 | 111.2218 | 262.6335 | 76.5349 | 214.5526 | 4163.3906
五 |  |  |  | 变压器油过滤 | [6 empty] | 0 | 0 | 0 | 0 | 0 | 0 | 0 | 0
| 030201012 | 001 | 4-78 | 变压器油过滤 |  | 过滤前的准备及过滤后的清理,油过滤,取油样,配合试验。 | t | 66.84 | 141.09 | 947.18 | 10.153 | 39.0947 | 35.4185 | 15.0524 | 35.5439 | 23.3927 | 105.9894 | 1419.7547
六 |  |  |  | 电精制（电脱盐）变压器安装 | [6 empty] | 0 | 0 | 0 | 0 | 0 | 0 | 0 | 0
| 030201008 | 001 | 4-79 | 电精制变压器安装 防爆型 |  | 开箱、检查,本体就位,器身检查,附件安装,固定,补充注油,接地,补漆,配合电气试验。 | 台 | 223.02 | 65.73 | 670.49 | 33.8767 | 130.4444 | 118.1783 | 50.2241 | 118.5967 | 10.898 | 75.0278 | 1496.4861
| 030201008 | 002 | 4-80 | 电精制变压器安装 普通型 |  | 开箱、检查,本体就位,器身检查,附件安装,固定,补充注油,接地,补漆,配合电气试验。 | 台 | 151.08 | 64.64 | 668.94 | 22.9491 | 88.3667 | 80.0573 | 34.0232 | 80.3407 | 10.7173 | 74.8544 | 1275.9687
| 030201009 | 001 | 4-81 | 电脱盐变压器安装 单相 |  | 开箱、检查,本体就位,器身检查,附件安装,固定,补充注油,接地,补漆,配合电气试验。 | 台 | 135.27 | 64.73 | 721.43 | 20.5475 | 79.1194 | 71.6796 | 30.4628 | 71.9333 | 10.7322 | 80.728 | 1286.6329
| 030201009 | 002 | 4-82 | 电脱盐变压器安装 三相 |  | 开箱、检查,本体就位,器身检查,附件安装,固定,补充注油,接地,补漆,配合电气试验。 | 台 | 202.95 | 72.1 | 765.77 | 30.8281 | 118.7055 | 107.5432 | 45.7043 | 107.9239 | 11.9542 | 85.6897 | 1549.1689
第二章 |  |  |  | 高压配电装置 | [6 empty] | 0 | 0 | 0 | 0 | 0 | 0 | 0 | 0
一 |  |  |  | 断路器安装 | [6 empty] | 0 | 0 | 0 | 0 | 0 | 0 | 0 | 0
1 |  |  |  | 少油断路器 | [6 empty] | 0 | 0 | 0 | 0 | 0 | 0 | 0 | 0
| 030202001 | 001 | 4-83 | 户内少油断路器安装 户内(10kV以下) 电流(A以下) 1000 |  | 开箱,检查,解体检查,组合,清洗,安装及调整,传动装置安装调整,动作检查,消弧室干燥,注油,接地。 | 组 | 174.85 | 47.09 | 77.08 | 26.5597 | 102.2698 | 92.653 | 39.3762 | 92.981 | 7.8075 | 8.6253 | 669.2925
| 030202001 | 002 | 4-84 | 户内少油断路器安装 户内(10kV以下) 电流(A以下) 3000 |  | 开箱,检查,解体检查,组合,清洗,安装及调整,传动装置安装调整,动作检查,消弧室干燥,注油,接地。 | 组 | 331.86 | 105.28 | 115.47 | 50.4095 | 194.1049 | 175.8526 | 74.7349 | 176.4752 | 17.4554 | 12.9211 | 1254.5636
| 030202001 | 003 | 4-85 | 户外少油断路器安装 户外 电压(kV以下) 35 |  | 开箱,检查,解体检查,组合,清洗,安装及调整,传动装置安装调整,动作检查,消弧室干燥,注油,接地。 | 组 | 343.04 | 110.19 | 272.95 | 52.1078 | 200.6441 | 181.7769 | 77.2526 | 182.4204 | 18.2695 | 30.5431 | 1469.1944
| 030202001 | 004 | 4-86 | 户外少油断路器安装 户外 电压(kV以下) 110 |  | 开箱,检查,解体检查,组合,清洗,安装及调整,传动装置安装调整,动作检查,消弧室干燥,注油,接地。 | 组 | 899.87 | 371.69 | 631.87 | 136.6903 | 526.334 | 476.8411 | 202.6507 | 478.5292 | 61.6262 | 70.7063 | 3856.8077
| 030202001 | 005 | 4-87 | 户外少油断路器安装 户外 电压(kV以下) 220 |  | 开箱,检查,解体检查,组合,清洗,安装及调整,传动装置安装调整,动作检查,消弧室干燥,注油,接地。 | 组 | 2089.43 | 562.54 | 1103.73 | 317.3844 | 1222.1076 | 1107.189 | 470.5396 | 1111.1086 | 93.2691 | 123.5074 | 8200.8057
2 |  |  |  | 真空断路器 | [6 empty] | 0 | 0 | 0 | 0 | 0 | 0 | 0 | 0
| 030202002 | 001 | 4-88 | 真空断路器安装 10kV |  | 开箱,检查,组合,安装及调整,传动装置安装调整,动作检查,接地。 | 组 | 159.52 | 29.64 | 42.63 | 24.2311 | 93.3032 | 84.5296 | 35.9239 | 84.8289 | 4.9143 | 4.7703 | 564.2914
| 030202002 | 002 | 4-89 | 真空断路器安装 35kV |  | 开箱,检查,组合,安装及调整,传动装置安装调整,动作检查,接地。 | 组 | 206.41 | 44.91 | 139.1 | 31.3537 | 120.7292 | 109.3767 | 46.4835 | 109.7639 | 7.4461 | 15.5653 | 831.1383
3 |  |  |  | 六氟化硫断路器 | [6 empty] | 0 | 0 | 0 | 0 | 0 | 0 | 0 | 0
| 030202003 | 001 | 4-90 | 六氟化硫断路器安装 10kV以下 2000A以下 |  | 开箱,检查,基础找平,底架安装,组合及吊装,连接,控制箱安装,检漏试验,接地,补漆。 | 组 | 184.52 | 24.28 | 23.94 | 28.0286 | 107.9257 | 97.7771 | 41.5539 | 98.1233 | 4.0256 | 2.6789 | 612.8532
| 030202003 | 002 | 4-91 | 六氟化硫断路器安装 10kV以下 4000A以下 |  | 开箱,检查,基础找平,底架安装,组合及吊装,连接,控制箱安装,检漏试验,接地,补漆。 | 组 | 237.71 | 36.44 | 139.1 | 36.1081 | 139.0366 | 125.9625 | 53.5323 | 126.4085 | 6.0418 | 15.5653 | 915.905
| 030202003 | 003 | 4-92 | 六氟化硫断路器安装 电压(kV以下) 35 |  | 开箱,检查,基础找平,底架安装,组合及吊装,连接,控制箱安装,检漏试验,接地,补漆。 | 组 | 602.33 | 257.54 | 671.87 | 91.4939 | 352.3028 | 319.1747 | 135.6447 | 320.3046 | 42.7001 | 75.1823 | 2868.5431
| 030202003 | 004 | 4-93 | 六氟化硫断路器安装 电压(kV以下) 110 |  | 开箱,检查,基础找平,底架安装,组合及吊装,连接,控制箱安装,检漏试验,接地,补漆。 | 组 | 1056.24 | 416.18 | 1076.04 | 160.4429 | 617.7948 | 559.7016 | 237.8652 | 561.683 | 69.0026 | 120.4089 | 4875.359
| 030202003 | 005 | 4-94 | 六氟化硫断路器安装 电压(kV以下) 220 |  | 开箱,检查,基础找平,底架安装,组合及吊装,连接,控制箱安装,检漏试验,接地,补漆。 | 组 | 1588.34 | 698.46 | 1338.5 | 241.2688 | 929.0201 | 841.6614 | 357.6942 | 844.641 | 115.8047 | 149.7782 | 7105.1683
4 |  |  |  | 六氟化硫全封闭式组合电器 | [6 empty] | 0 | 0 | 0 | 0 | 0 | 0 | 0 | 0
| 030202020 | 001 | 4-95 | 六氟化硫全封闭式组合电器安装 电压(kV) 35 |  | 开箱,检查,基础平整,底架安装校平,组合吊装,封闭筒连接,操作柜安装,液压管路敷设及连接,真空处理,检漏试验,开关调整,充六氟化硫气体及尾气回收,接地,补漆。 | 间隔 | 3082.57 | 367.81 | 4546.81 | 468.2424 | 1802.9952 | 1633.4538 | 694.1948 | 1639.2365 | 60.9829 | 508.788 | 14805.0837
| 030202020 | 002 | 4-96 | 六氟化硫全封闭式组合电器安装 电压(kV) 110 |  | 开箱,检查,基础平整,底架安装校平,组合吊装,封闭筒连接,操作柜安装,液压管路敷设及连接,真空处理,检漏试验,开关调整,充六氟化硫气体及尾气回收,接地,补漆。 | 间隔 | 4150.83 | 541.48 | 5137.61 | 630.5111 | 2427.8205 | 2199.5248 | 934.7669 | 2207.3115 | 89.7774 | 574.8986 | 18894.5307
| 030202020 | 003 | 4-97 | 六氟化硫全封闭式组合电器安装 电压(kV) 220 |  | 开箱,检查,基础平整,底架安装校平,组合吊装,封闭筒连接,操作柜安装,液压管路敷设及连接,真空处理,检漏试验,开关调整,充六氟化硫气体及尾气回收,接地,补漆。 | 间隔 | 5224.19 | 667.67 | 6873.45 | 793.5545 | 3055.6287 | 2768.2983 | 1176.4876 | 2778.0985 | 110.6997 | 769.1391 | 24217.2163
5 |  |  |  | 真空接触器 | [6 empty] | 0 | 0 | 0 | 0 | 0 | 0 | 0 | 0
| 030202005 | 001 | 4-98 | 真空接触器安装 电压10kV以下 |  | 开箱,检查,组合,安装及调整,传动装置安装调整,动作检查,接地。 | 组 | 107.01 | 70.86 | 5.25 | 16.2548 | 62.5901 | 56.7046 | 24.0987 | 56.9053 | 11.7486 | 0.58747 | 412.0096
二 |  |  |  | 隔离开关安装 | [6 empty] | 0 | 0 | 0 | 0 | 0 | 0 | 0 | 0
1 |  |  |  | 户内隔离开关 | [6 empty] | 0 | 0 | 0 | 0 | 0 | 0 | 0 | 0
| 030202006 | 001 | 4-99 | 10kV户内隔离开关 10kV电流(A以下) 600 |  | 预埋螺栓,开箱,检查,安装固定,调整,拉杆配制和安装,辅助接点安装,接地,补漆。 | 组 | 78.47 | 46.19 | 14.46 | 11.9196 | 45.8971 | 41.5813 | 17.6714 | 41.7285 | 7.6583 | 1.6181 | 307.1942
| 030202006 | 002 | 4-100 | 10kV户内隔离开关 10kV电流(A以下) 2000 |  | 预埋螺栓,开箱,检查,安装固定,调整,拉杆配制和安装,辅助接点安装,接地,补漆。 | 组 | 127.95 | 70.45 | 17.08 | 19.4356 | 74.838 | 67.8007 | 28.8143 | 68.0407 | 11.6806 | 1.9113 | 488.0012
| 030202006 | 003 | 4-101 | 10kV户内隔离开关 10kV电流(A以下) 4000 |  | 预埋螺栓,开箱,检查,安装固定,调整,拉杆配制和安装,辅助接点安装,接地,补漆。 | 组 | 234.56 | 96.89 | 35.45 | 35.6297 | 137.1941 | 124.2933 | 52.8229 | 124.7334 | 16.0644 | 3.9669 | 861.6046
| 030202006 | 004 | 4-102 | 35kV户内隔离开关安装 35kV电流(A以下) 600 |  | 预埋螺栓,开箱,检查,安装固定,调整,拉杆配制和安装,辅助接点安装,接地,补漆。 | 组 | 131.37 | 67.78 | 38.92 | 19.9551 | 76.8383 | 69.613 | 29.5845 | 69.8594 | 11.2379 | 4.3551 | 519.5134
| 030202006 | 005 | 4-103 | 35kV户内隔离开关安装 35kV电流(A以下) 2000 |  | 预埋螺栓,开箱,检查,安装固定,调整,拉杆配制和安装,辅助接点安装,接地,补漆。 | 组 | 164.97 | 79.73 | 38.92 | 25.0589 | 96.491 | 87.4176 | 37.1512 | 87.7271 | 13.2192 | 4.3551 | 635.0402
| 030202006 | 006 | 4-104 | 35kV户内隔离开关安装 二段式传动增加 |  | 预埋螺栓,开箱,检查,安装固定,调整,拉杆配制和安装,辅助接点安装,接地,补漆。 | 组 | 46.06 | 132.14 | 33.67 | 6.9965 | 26.9405 | 24.4072 | 10.3727 | 24.4936 | 21.9088 | 3.7677 | 330.757
2 |  |  |  | 户外隔离开关 | [6 empty] | 0 | 0 | 0 | 0 | 0 | 0 | 0 | 0
-1 |  |  |  | 双柱式 | [6 empty] | 0 | 0 | 0 | 0 | 0 | 0 | 0 | 0
| 030202006 | 007 | 4-105 | 户外双柱式隔离开关安装 电压10kV以下 |  | 开箱,检查,本体吊装及找正,固定,操作机构安装,拉杆配制,辅助开关安装,开关调整,接地,补漆。 | 组 | 170.71 | 121.27 | 85.57 | 25.9308 | 99.8483 | 90.4592 | 38.4439 | 90.7795 | 20.1066 | 9.5753 | 752.6936
| 030202006 | 008 | 4-106 | 户外双柱式隔离开关安装 电压35kV以下 单相 |  | 开箱,检查,本体吊装及找正,固定,操作机构安装,拉杆配制,辅助开关安装,开关调整,接地,补漆。 | 台 | 139.93 | 52.88 | 50.29 | 21.2554 | 81.8451 | 74.1489 | 31.5122 | 74.4114 | 8.7675 | 5.6275 | 540.6679
| 030202006 | 009 | 4-107 | 户外双柱式隔离开关安装 电压35kV以下 三相 |  | 开箱,检查,本体吊装及找正,固定,操作机构安装,拉杆配制,辅助开关安装,开关调整,接地,补漆。 | 组 | 230.26 | 122.97 | 160.65 | 34.9765 | 134.6791 | 122.0148 | 51.8546 | 122.4467 | 20.3884 | 17.9767 | 1018.2168
| 030202006 | 010 | 4-108 | 户外双柱式隔离开关安装 电压35kV以下 三相带接地 |  | 开箱,检查,本体吊装及找正,固定,操作机构安装,拉杆配制,辅助开关安装,开关调整,接地,补漆。 | 组 | 268.48 | 186.5 | 165.9 | 40.7821 | 157.034 | 142.2676 | 60.4617 | 142.7712 | 30.9217 | 18.5642 | 1213.6824
| 030202006 | 011 | 4-109 | 户外双柱式隔离开关安装 电压110kV以下 单相 |  | 开箱,检查,本体吊装及找正,固定,操作机构安装,拉杆配制,辅助开关安装,开关调整,接地,补漆。 | 台 | 181.93 | 81.18 | 142.51 | 27.6352 | 106.4109 | 96.4047 | 40.9706 | 96.746 | 13.4596 | 15.9469 | 803.1939
| 030202006 | 012 | 4-110 | 户外双柱式隔离开关安装 电压110kV以下 三相 |  | 开箱,检查,本体吊装及找正,固定,操作机构安装,拉杆配制,辅助开关安装,开关调整,接地,补漆。 | 组 | 315.85 | 176.21 | 223.07 | 47.9776 | 184.7407 | 167.3689 | 71.1294 | 167.9614 | 29.2156 | 24.9615 | 1408.4852
| 030202006 | 013 | 4-111 | 户外双柱式隔离开关安装 电压110kV以下 三相带单接地 |  | 开箱,检查,本体吊装及找正,固定,操作机构安装,拉杆配制,辅助开关安装,开关调整,接地,补漆。 | 组 | 351.6 | 373.75 | 241.84 | 53.408 | 205.6508 | 186.3128 | 79.1803 | 186.9724 | 61.9678 | 27.0619 | 1767.7441
| 030202006 | 014 | 4-112 | 户外双柱式隔离开关安装 电压110kV以下 三相带双接地 |  | 开箱,检查,本体吊装及找正,固定,操作机构安装,拉杆配制,辅助开关安装,开关调整,接地,补漆。 | 组 | 386.24 | 407.76 | 270 | 58.6699 | 225.9118 | 204.6686 | 86.9812 | 205.3931 | 67.6066 | 30.213 | 1943.4442
| 030202006 | 015 | 4-113 | 户外双柱式隔离开关安装 电压220kV以下 单相 |  | 开箱,检查,本体吊装及找正,固定,操作机构安装,拉杆配制,辅助开关安装,开关调整,接地,补漆。 | 台 | 425.13 | 136.26 | 157.46 | 64.5772 | 248.6585 | 225.2764 | 95.7393 | 226.0739 | 22.5919 | 17.6198 | 1619.387
| 030202006 | 016 | 4-114 | 户外双柱式隔离开关安装 电压220kV以下 三相 |  | 开箱,检查,本体吊装及找正,固定,操作机构安装,拉杆配制,辅助开关安装,开关调整,接地,补漆。 | 组 | 978.25 | 198.78 | 411.72 | 148.5962 | 572.1784 | 518.3747 | 220.3019 | 520.2098 | 32.9577 | 46.0715 | 3647.4402
| 030202006 | 017 | 4-115 | 户外双柱式隔离开关安装 电压220kV以下 三相带单接地 |  | 开箱,检查,本体吊装及找正,固定,操作机构安装,拉杆配制,辅助开关安装,开关调整,接地,补漆。 | 组 | 1064 | 391.68 | 505.57 | 161.6216 | 622.3336 | 563.8136 | 239.6128 | 565.8096 | 64.9405 | 56.5733 | 4235.955
| 030202006 | 018 | 4-116 | 户外双柱式隔离开关安装 电压220kV以下 三相带双接地 |  | 开箱,检查,本体吊装及找正,固定,操作机构安装,拉杆配制,辅助开关安装,开关调整,接地,补漆。 | 组 | 1191.08 | 537.01 | 599.41 | 180.9251 | 696.6627 | 631.1533 | 268.2312 | 633.3877 | 89.0363 | 67.074 | 4893.9702
-2 |  |  |  | 三柱式 | [6 empty] | 0 | 0 | 0 | 0 | 0 | 0 | 0 | 0
| 030202006 | 019 | 4-117 | 三相户外三柱式隔离开关安装 电压35kV以下 三相 |  | 开箱,检查,本体吊装及找正,固定,操作机构安装,拉杆配制,辅助开关安装,开关调整,接地,补漆。 | 组 | 200.28 | 143.26 | 176.39 | 30.4225 | 117.1438 | 106.1284 | 45.1031 | 106.5041 | 23.7525 | 19.738 | 968.7224
| 030202006 | 020 | 4-118 | 三相户外三柱式隔离开关安装 电压35kV以下 三相带接地 |  | 开箱,检查,本体吊装及找正,固定,操作机构安装,拉杆配制,辅助开关安装,开关调整,接地,补漆。 | 组 | 269.91 | 216.56 | 216.55 | 40.9993 | 157.8704 | 143.0253 | 60.7837 | 143.5316 | 35.9056 | 24.2319 | 1309.368
| 030202006 | 021 | 4-119 | 三相户外三柱式隔离开关安装 电压110kV以下 三相 |  | 开箱,检查,本体吊装及找正,固定,操作机构安装,拉杆配制,辅助开关安装,开关调整,接地,补漆。 | 组 | 328.23 | 228.45 | 398.28 | 49.8581 | 191.9817 | 173.9291 | 73.9174 | 174.5448 | 37.877 | 44.5675 | 1701.6357
| 030202006 | 022 | 4-120 | 三相户外三柱式隔离开关安装 电压110kV以下 带单接地 |  | 开箱,检查,本体吊装及找正,固定,操作机构安装,拉杆配制,辅助开关安装,开关调整,接地,补漆。 | 组 | 368.88 | 308.5 | 502.62 | 56.0329 | 215.7579 | 195.4695 | 83.0718 | 196.1615 | 51.1493 | 56.2432 | 2033.8861
| 030202006 | 023 | 4-121 | 三相户外三柱式隔离开关安装 电压110kV以下 带双接地 |  | 开箱,检查,本体吊装及找正,固定,操作机构安装,拉杆配制,辅助开关安装,开关调整,接地,补漆。 | 组 | 409.72 | 391.81 | 513.11 | 62.2365 | 239.6452 | 217.1106 | 92.2689 | 217.8792 | 64.9621 | 57.417 | 2266.1596
| 030202006 | 024 | 4-122 | 三相户外三柱式隔离开关安装 电压220kV以下 三相 |  | 开箱,检查,本体吊装及找正,固定,操作机构安装,拉杆配制,辅助开关安装,开关调整,接地,补漆。 | 组 | 685.89 | 349.69 | 403.52 | 104.1867 | 401.1771 | 363.4531 | 154.4624 | 364.7398 | 57.9786 | 45.1539 | 2930.2516
| 030202006 | 025 | 4-123 | 三相户外三柱式隔离开关安装 电压220kV以下 带单接地 |  | 开箱,检查,本体吊装及找正,固定,操作机构安装,拉杆配制,辅助开关安装,开关调整,接地,补漆。 | 组 | 816.98 | 403.16 | 507.87 | 124.0993 | 477.8516 | 432.9177 | 183.9839 | 434.4503 | 66.8439 | 56.8307 | 3504.9873
| 030202006 | 026 | 4-124 | 三相户外三柱式隔离开关安装 电压220kV以下 带双接地 |  | 开箱,检查,本体吊装及找正,固定,操作机构安装,拉杆配制,辅助开关安装,开关调整,接地,补漆。 | 组 | 964.36 | 456.75 | 513.11 | 146.4863 | 564.0542 | 511.0144 | 217.1739 | 512.8234 | 75.7292 | 57.417 | 4018.9183
3 |  |  |  | 单相接地开关 | [6 empty] | 0 | 0 | 0 | 0 | 0 | 0 | 0 | 0
| 030202006 | 027 | 4-125 | 单相接地开关安装 电压kV以下 35 |  | 开箱,检查,本体吊装及找正,固定,操作机构安装,拉杆配制,辅助开关安装,开关调整,接地,补漆。 | 台 | 130.9 | 80.57 | 65.61 | 19.8837 | 76.5634 | 69.3639 | 29.4787 | 69.6095 | 13.3585 | 7.3418 | 562.6794
| 030202006 | 028 | 4-126 | 单相接地开关安装 电压kV以下 110 |  | 开箱,检查,本体吊装及找正,固定,操作机构安装,拉杆配制,辅助开关安装,开关调整,接地,补漆。 | 台 | 157.05 | 91.64 | 113.25 | 23.8559 | 91.8585 | 83.2208 | 35.3677 | 83.5154 | 15.1939 | 12.6727 | 707.6249
| 030202006 | 029 | 4-127 | 单相接地开关安装 电压kV以下 220 |  | 开箱,检查,本体吊装及找正,固定,操作机构安装,拉杆配制,辅助开关安装,开关调整,接地,补漆。 | 台 | 201.08 | 105.9 | 208.52 | 30.5441 | 117.6117 | 106.5523 | 45.2832 | 106.9295 | 17.5582 | 23.3334 | 963.3124
三 |  |  |  | 电压互感器安装 | [6 empty] | 0 | 0 | 0 | 0 | 0 | 0 | 0 | 0
| 030202008 | 001 | 4-128 | 电压互感器安装 油浸式(电压kV以下) 10 |  | 开箱,检查,安装,固定,接地,补漆。 | 台 | 29.26 | 6.68 | 54.06 | 4.4446 | 17.1142 | 15.5049 | 6.5894 | 15.5598 | 1.1075 | 6.0493 | 156.3696
| 030202008 | 002 | 4-129 | 电压互感器安装 油浸式(电压kV以下) 35 |  | 开箱,检查,安装,固定,接地,补漆。 | 台 | 33.04 | 10.54 | 63.11 | 5.0188 | 19.3251 | 17.5079 | 7.4406 | 17.5699 | 1.7475 | 7.062 | 182.3618
| 030202008 | 003 | 4-130 | 电压互感器安装 油浸式(电压kV以下) 110 |  | 开箱,检查,安装,固定,接地,补漆。 | 台 | 58.04 | 18.07 | 119.28 | 8.8163 | 33.9476 | 30.7554 | 13.0706 | 30.8643 | 2.996 | 13.3474 | 329.1876
| 030202008 | 004 | 4-131 | 电压互感器安装 油浸式(电压kV以下) 220 |  | 开箱,检查,安装,固定,接地,补漆。 | 台 | 96.74 | 18.8 | 157.87 | 14.6948 | 56.5832 | 51.2625 | 21.7858 | 51.444 | 3.117 | 17.6657 | 489.9631
| 030202008 | 005 | 4-132 | 电压互感器安装 电容式(电压kV以下) 110 |  | 开箱,检查,安装,固定,接地,补漆。 | 台 | 128.27 | 35.45 | 119.28 | 19.4842 | 75.0251 | 67.9703 | 28.8864 | 68.2109 | 5.8776 | 13.3474 | 561.802
| 030202008 | 006 | 4-133 | 电压互感器安装 电容式(电压kV以下) 220 |  | 开箱,检查,安装,固定,接地,补漆。 | 台 | 202.39 | 38.37 | 186.02 | 30.743 | 118.3779 | 107.2465 | 45.5782 | 107.6261 | 6.3617 | 20.8156 | 863.5292
四 |  |  |  | 电流互感器安装 | [6 empty] | 0 | 0 | 0 | 0 | 0 | 0 | 0 | 0
1 |  |  |  | 户内式 | [6 empty] | 0 | 0 | 0 | 0 | 0 | 0 | 0 | 0
| 030202008 | 007 | 4-134 | 户内式电流互感器安装 户内式(电压kV以下) 1 |  | 开箱,检查,安装,固定,接地,补漆。 | 台 | 18.63 | 2.04 | 1.57 | 2.8299 | 10.8967 | 9.872 | 4.1955 | 9.907 | 0.33823 | 0.17568 | 60.455
| 030202008 | 008 | 4-135 | 户内式电流互感器安装 户内式(电压kV以下) 10 |  | 开箱,检查,安装,固定,接地,补漆。 | 台 | 23.41 | 2.57 | 3.15 | 3.556 | 13.6925 | 12.405 | 5.2719 | 12.4489 | 0.42611 | 0.35248 | 77.2828
| 030202008 | 009 | 4-136 | 户内式电流互感器安装 户内式(电压kV以下) 35 |  | 开箱,检查,安装,固定,接地,补漆。 | 台 | 28.74 | 10.78 | 61.48 | 4.3656 | 16.81 | 15.2293 | 6.4722 | 15.2832 | 1.7873 | 6.8796 | 167.8274
2 |  |  |  | 户外式 | [6 empty] | 0 | 0 | 0 | 0 | 0 | 0 | 0 | 0
| 030202008 | 010 | 4-137 | 户外式电流互感器安装 户外式(电压kV以下) 35 |  | 开箱,检查,安装,固定,接地,补漆。 | 台 | 30.65 | 11.14 | 108 | 4.6557 | 17.9272 | 16.2414 | 6.9024 | 16.2989 | 1.847 | 12.0852 | 225.7479
| 030202008 | 011 | 4-138 | 户外式电流互感器安装 户外式(电压kV以下) 110 |  | 开箱,检查,安装,固定,接地,补漆。 | 台 | 93.31 | 24.68 | 183.08 | 14.1738 | 54.577 | 49.445 | 21.0134 | 49.62 | 4.0919 | 20.4867 | 514.4778
| 030202008 | 012 | 4-139 | 户外式电流互感器安装 户外式(电压kV以下) 220 |  | 开箱,检查,安装,固定,接地,补漆。 | 台 | 110.11 | 28.07 | 235.57 | 16.7257 | 64.4033 | 58.3473 | 24.7968 | 58.5538 | 4.654 | 26.3603 | 627.5912
五 |  |  |  | 避雷器安装 | [6 empty] | 0 | 0 | 0 | 0 | 0 | 0 | 0 | 0
1 |  |  |  | 氧化锌避雷器 | [6 empty] | 0 | 0 | 0 | 0 | 0 | 0 | 0 | 0
| 030202010 | 001 | 4-140 | 氧化锌避雷器安装 电压(kV以下) 1 |  | 开箱,检查,安装,固定,均压环安装,并联电阻安装,拉紧绝缘子安装,放电记录器安装引线,接地,补漆。 | 组 | 15.41 | 6.85 | 2.62 | 2.3408 | 9.0133 | 8.1658 | 3.4703 | 8.1947 | 1.1357 | 0.29318 | 57.4938
| 030202010 | 002 | 4-141 | 氧化锌避雷器安装 电压(kV以下) 10 |  | 开箱,检查,安装,固定,均压环安装,并联电阻安装,拉紧绝缘子安装,放电记录器安装引线,接地,补漆。 | 组 | 40.96 | 11.18 | 6.3 | 6.2218 | 23.9575 | 21.7047 | 9.2242 | 21.7815 | 1.8536 | 0.70497 | 143.8884
| 030202010 | 003 | 4-142 | 氧化锌避雷器安装 电压(kV以下) 35 |  | 开箱,检查,安装,固定,均压环安装,并联电阻安装,拉紧绝缘子安装,放电记录器安装引线,接地,补漆。 | 组 | 55.53 | 31.53 | 194.36 | 8.435 | 32.4795 | 29.4253 | 12.5054 | 29.5295 | 5.2277 | 21.7489 | 420.7713
| 030202010 | 004 | 4-143 | 氧化锌避雷器安装 电压(kV以下) 110 |  | 开箱,检查,安装,固定,均压环安装,并联电阻安装,拉紧绝缘子安装,放电记录器安装引线,接地,补漆。 | 组 | 143.04 | 50.85 | 270.48 | 21.7278 | 83.6641 | 75.7969 | 32.2126 | 76.0652 | 8.4309 | 30.2667 | 792.5342
| 030202010 | 005 | 4-144 | 氧化锌避雷器安装 电压(kV以下) 220 |  | 开箱,检查,安装,固定,均压环安装,并联电阻安装,拉紧绝缘子安装,放电记录器安装引线,接地,补漆。 | 组 | 344.99 | 54.14 | 452.05 | 52.404 | 201.7847 | 182.8102 | 77.6917 | 183.4574 | 8.9764 | 50.5844 | 1608.8888
2 |  |  |  | 阀式避雷器 | [6 empty] | 0 | 0 | 0 | 0 | 0 | 0 | 0 | 0
| 030202010 | 006 | 4-145 | 阀式避雷器安装 电压(kV以下) 1 |  | 开箱,检查,安装,固定,均压环安装,并联电阻安装,拉紧绝缘子安装,放电记录器安装引线,接地,补漆。 | 组 | 15.33 | 2.29 | 2.62 | 2.3286 | 8.9665 | 8.1234 | 3.4523 | 8.1521 | 0.37968 | 0.29318 | 51.9358
| 030202010 | 007 | 4-146 | 阀式避雷器安装 电压(kV以下) 10 |  | 开箱,检查,安装,固定,均压环安装,并联电阻安装,拉紧绝缘子安装,放电记录器安装引线,接地,补漆。 | 组 | 42.24 | 4.3 | 3.15 | 6.4163 | 24.7062 | 22.383 | 9.5124 | 22.4622 | 0.71294 | 0.35248 | 136.2355
| 030202010 | 008 | 4-147 | 阀式避雷器安装 电压(kV以下) 35 |  | 开箱,检查,安装,固定,均压环安装,并联电阻安装,拉紧绝缘子安装,放电记录器安装引线,接地,补漆。 | 组 | 77.59 | 30.56 | 138.05 | 11.7859 | 45.3824 | 41.1149 | 17.4733 | 41.2605 | 5.0668 | 15.4478 | 423.7317
| 030202010 | 009 | 4-148 | 阀式避雷器安装 电压(kV以下) 110 |  | 开箱,检查,安装,固定,均压环安装,并联电阻安装,拉紧绝缘子安装,放电记录器安装引线,接地,补漆。 | 组 | 279.31 | 39.77 | 272.95 | 42.4272 | 163.3684 | 148.0064 | 62.9006 | 148.5303 | 6.5939 | 30.5431 | 1194.3999
| 030202010 | 010 | 4-149 | 阀式避雷器安装 电压(kV以下) 220 |  | 开箱,检查,安装,固定,均压环安装,并联电阻安装,拉紧绝缘子安装,放电记录器安装引线,接地,补漆。 | 组 | 696.12 | 53.68 | 338.56 | 105.7406 | 407.1606 | 368.874 | 156.7662 | 370.1799 | 8.9001 | 37.8849 | 2543.8663
六 |  |  |  | 电力电容器安装 | [6 empty] | 0 | 0 | 0 | 0 | 0 | 0 | 0 | 0
1 |  |  |  | 电力电容器 | [6 empty] | 0 | 0 | 0 | 0 | 0 | 0 | 0 | 0
| 030202021 | 001 | 4-150 | 单体式电力电容器安装 单体式 重量(kg) 50以下 |  | 开箱,检查,基础找平,预埋螺栓,检查,安装,固定,接地,补漆。 | 个 | 8.16 | 2.12 | 4.4 | 1.2395 | 4.7728 | 4.324 | 1.8376 | 4.3393 | 0.3515 | 0.49236 | 32.0371
| 030202021 | 002 | 4-151 | 单体式电力电容器安装 单体式 重量(kg) 50以上 |  | 开箱,检查,基础找平,预埋螺栓,检查,安装,固定,接地,补漆。 | 个 | 9.63 | 2.83 | 26 | 1.4628 | 5.6326 | 5.1029 | 2.1687 | 5.121 | 0.46921 | 2.9094 | 61.3266
| 030202021 | 003 | 4-152 | 集合式电力电容器 10kV集合式 重量(t以下) 2 |  | 开箱,检查,基础找平,预埋螺栓,检查,安装,固定,接地,补漆。 | 个 | 91.01 | 5.03 | 267.7 | 13.8244 | 53.2317 | 48.2262 | 20.4955 | 48.3969 | 0.83397 | 29.9556 | 578.7044
| 030202021 | 004 | 4-153 | 集合式电力电容器 10kV集合式 重量(t以下) 5 |  | 开箱,检查,基础找平,预埋螺栓,检查,安装,固定,接地,补漆。 | 个 | 118.87 | 5.73 | 401.55 | 18.0564 | 69.5271 | 62.9892 | 26.7695 | 63.2122 | 0.95003 | 44.9334 | 812.5878
| 030202021 | 005 | 4-154 | 集合式电力电容器 10kV集合式 重量(t以下) 10 |  | 开箱,检查,基础找平,预埋螺栓,检查,安装,固定,接地,补漆。 | 个 | 143.87 | 6.97 | 620.88 | 21.8539 | 84.1496 | 76.2367 | 32.3995 | 76.5066 | 1.1556 | 69.4765 | 1133.4984
| 030202021 | 006 | 4-155 | 集合式电力电容器 35kV集合式 重量(t以下) 5 |  | 开箱,检查,基础找平,预埋螺栓,检查,安装,固定,接地,补漆。 | 个 | 193.36 | 43.45 | 414.67 | 29.3714 | 113.0963 | 102.4615 | 43.5447 | 102.8242 | 7.204 | 46.4016 | 1096.3836
| 030202021 | 007 | 4-156 | 集合式电力电容器 35kV集合式 重量(t以下) 10 |  | 开箱,检查,基础找平,预埋螺栓,检查,安装,固定,接地,补漆。 | 个 | 241.69 | 49.78 | 634 | 36.7127 | 141.3645 | 128.0715 | 54.4286 | 128.5249 | 8.2535 | 70.9446 | 1493.7704
2 |  |  |  | 耦合电容器 | [6 empty] | 0 | 0 | 0 | 0 | 0 | 0 | 0 | 0
| 030202022 | 001 | 4-157 | 耦合电容器安装 电压(kV以下) 35 |  | 开箱,检查,基础找平,预埋螺栓,检查,安装,固定,接地。 | 台 | 34.12 | 4.69 | 134.37 | 5.1828 | 19.9568 | 18.0802 | 7.6838 | 18.1442 | 0.7776 | 15.036 | 258.0414
| 030202022 | 002 | 4-158 | 耦合电容器安装 电压(kV以下) 110 |  | 开箱,检查,基础找平,预埋螺栓,检查,安装,固定,接地。 | 台 | 57.45 | 5.67 | 265.6 | 8.7267 | 33.6025 | 30.4428 | 12.9377 | 30.5505 | 0.94009 | 29.7206 | 475.6409
| 030202022 | 003 | 4-159 | 耦合电容器安装 电压(kV以下) 220 |  | 开箱,检查,基础找平,预埋螺栓,检查,安装,固定,接地。 | 台 | 132.49 | 6.94 | 396.83 | 20.1252 | 77.4934 | 70.2065 | 29.8367 | 70.455 | 1.1507 | 44.4053 | 849.9328
3 |  |  |  | 结合滤波器、悬挂式阻波器 | [6 empty] | 0 | 0 | 0 | 0 | 0 | 0 | 0 | 0
| 030202016 | 001 | 4-160 | 结合滤波器 |  | 开箱,检查,安装,固定,接地。 | 套 | 18.63 | 2.71 | 31.44 | 2.8299 | 10.8967 | 9.872 | 4.1955 | 9.907 | 0.44932 | 3.5181 | 94.4485
| 030202016 | 002 | 4-161 | 悬挂式阻波器 电压(kV以下) 35 |  | 开箱,检查,安装,固定,接地。 | 个 | 52.35 | 0.3 | 169.07 | 7.952 | 30.6195 | 27.7403 | 11.7892 | 27.8385 | 0.04974 | 18.9189 | 346.6281
| 030202016 | 003 | 4-162 | 悬挂式阻波器 电压(kV以下) 110 |  | 开箱,检查,安装,固定,接地。 | 个 | 73.21 | 0.48 | 215.99 | 11.1206 | 42.8205 | 38.794 | 16.4869 | 38.9313 | 0.079584 | 24.1693 | 462.0822
| 030202016 | 004 | 4-163 | 悬挂式阻波器 电压(kV以下) 220 |  | 开箱,检查,安装,固定,接地。 | 个 | 110.51 | 0.84 | 262.92 | 16.7865 | 64.6373 | 58.5592 | 24.8869 | 58.7666 | 0.13927 | 29.4207 | 627.4664
七 |  |  |  | 高压熔断器安装 | [6 empty] | 0 | 0 | 0 | 0 | 0 | 0 | 0 | 0
| 030202009 | 001 | 4-164 | 高压熔断器安装 户内 电压(kV以下) 10 |  | 开箱,检查,预埋螺栓,安装,固定,接地。 | 组 | 26.91 | 41.24 | 3.15 | 4.0876 | 15.7397 | 14.2596 | 6.0601 | 14.3101 | 6.8376 | 0.35248 | 132.9472
| 030202009 | 002 | 4-165 | 高压熔断器安装 户内 电压(kV以下) 35 |  | 开箱,检查,预埋螺栓,安装,固定,接地。 | 组 | 31.13 | 41.42 | 3.15 | 4.7286 | 18.2079 | 16.4958 | 7.0105 | 16.5542 | 6.8674 | 0.35248 | 145.917
| 030202009 | 003 | 4-166 | 高压熔断器安装 户外 电压(kV以下) 35 |  | 开箱,检查,预埋螺栓,安装,固定,接地。 | 组 | 61.9 | 17.69 | 232.06 | 9.4026 | 36.2053 | 32.8008 | 13.9399 | 32.9169 | 2.933 | 25.9675 | 465.8161
八 |  |  |  | 电抗器安装 | [6 empty] | 0 | 0 | 0 | 0 | 0 | 0 | 0 | 0
| 030202011 | 001 | 4-167 | 电抗器安装 干式(重量t/组以下) 1.5 |  | 开箱,检查,基础找平,预埋螺栓,底座绝缘子安装,本体安装,固定,接地。 | 组 | 317.17 | 47.13 | 157.46 | 48.1781 | 185.5127 | 168.0684 | 71.4267 | 168.6634 | 7.8142 | 17.6198 | 1189.0432
| 030202011 | 002 | 4-168 | 电抗器安装 干式(重量t/组以下) 3 |  | 开箱,检查,基础找平,预埋螺栓,底座绝缘子安装,本体安装,固定,接地。 | 组 | 359.09 | 47.85 | 157.46 | 54.5458 | 210.0317 | 190.2818 | 80.8671 | 190.9554 | 7.9335 | 17.6198 | 1316.6351
| 030202011 | 003 | 4-169 | 电抗器安装 干式(重量t/组以下) 4.5 |  | 开箱,检查,基础找平,预埋螺栓,底座绝缘子安装,本体安装,固定,接地。 | 组 | 413.71 | 62.72 | 237.65 | 62.8425 | 241.979 | 219.2249 | 93.1675 | 220.001 | 10.399 | 26.593 | 1588.287
| 030202011 | 004 | 4-170 | 电抗器安装 干式(重量t/组以下) 7.5 |  | 开箱,检查,基础找平,预埋螺栓,底座绝缘子安装,本体安装,固定,接地。 | 组 | 497.15 | 65.95 | 265.84 | 75.5171 | 290.783 | 263.4398 | 111.9582 | 264.3724 | 10.9345 | 29.7475 | 1875.6925
| 030202011 | 005 | 4-171 | 电抗器安装 干式(重量t/组以下) 10 |  | 开箱,检查,基础找平,预埋螺栓,底座绝缘子安装,本体安装,固定,接地。 | 组 | 620.56 | 75.52 | 265.84 | 94.2631 | 362.9655 | 328.8347 | 139.7501 | 329.9989 | 12.5212 | 29.7475 | 2260.0011
| 030202012 | 001 | 4-172 | 电抗器安装 油浸式(容量kVA以下) 100 |  | 开箱,检查,基础找平,预埋螺栓,底座绝缘子安装,本体安装,固定,接地。 | 台 | 209.84 | 74.84 | 366.79 | 31.8747 | 122.7354 | 111.1942 | 47.256 | 111.5879 | 12.4085 | 41.0438 | 1129.5704
| 030202012 | 002 | 4-173 | 电抗器安装 油浸式(容量kVA以下) 500 |  | 开箱,检查,基础找平,预埋螺栓,底座绝缘子安装,本体安装,固定,接地。 | 台 | 371.63 | 103.48 | 366.79 | 56.4506 | 217.3664 | 196.9267 | 83.6911 | 197.6239 | 17.157 | 41.0438 | 1652.1595
| 030202012 | 003 | 4-174 | 电抗器安装 油浸式(容量kVA以下) 1000 |  | 开箱,检查,基础找平,预埋螺栓,底座绝缘子安装,本体安装,固定,接地。 | 台 | 471.43 | 115.43 | 602.48 | 71.6102 | 275.7394 | 249.8108 | 106.166 | 250.6951 | 19.1383 | 67.4175 | 2229.9174
| 030202012 | 004 | 4-175 | 电抗器安装 油浸式(容量kVA以下) 3150 |  | 开箱,检查,基础找平,预埋螺栓,底座绝缘子安装,本体安装,固定,接地。 | 台 | 677.88 | 150.5 | 1071.72 | 102.97 | 396.492 | 359.2086 | 152.6586 | 360.4803 | 24.9529 | 119.9255 | 3416.7878
九 |  |  |  | 电抗器干燥 | [6 empty] | 0 | 0 | 0 | 0 | 0 | 0 | 0 | 0
| 030202023 | 001 | 4-176 | 电抗器干燥 干式(重量t/组以下) 1.5 |  | 准备,通电干燥,维护值班,测量,记录,清理。 | 组 | 142.16 | 237.64 | 0 | 21.5941 | 83.1494 | 75.3306 | 32.0144 | 75.5973 | 39.4007 | 0 | 706.8865
| 030202023 | 002 | 4-177 | 电抗器干燥 干式(重量t/组以下) 4.5 |  | 准备,通电干燥,维护值班,测量,记录,清理。 | 组 | 227.47 | 360.05 | 0 | 34.5527 | 133.0472 | 120.5364 | 51.2262 | 120.9631 | 59.6963 | 0 | 1107.5419
| 030202023 | 003 | 4-178 | 电抗器干燥 干式(重量t/组以下) 7.5 |  | 准备,通电干燥,维护值班,测量,记录,清理。 | 组 | 284.32 | 467.73 | 0 | 43.1882 | 166.2988 | 150.6612 | 64.0289 | 151.1945 | 77.5496 | 0 | 1404.9712
| 030202023 | 004 | 4-179 | 电抗器干燥 干式(重量t/组以下) 10 |  | 准备,通电干燥,维护值班,测量,记录,清理。 | 组 | 500.45 | 520.02 | 0 | 76.0184 | 292.7132 | 265.1885 | 112.7013 | 266.1273 | 86.2193 | 0 | 2119.4379
| 030202023 | 005 | 4-180 | 电抗器干燥 油浸式(容量kVA以下) 100 |  | 准备,通电干燥,维护值班,测量,记录,清理。 | 台 | 168.04 | 196.98 | 15.54 | 25.5253 | 98.2866 | 89.0444 | 37.8426 | 89.3596 | 32.6593 | 1.7389 | 755.0167
| 030202023 | 006 | 4-181 | 电抗器干燥 油浸式(容量kVA以下) 500 |  | 准备,通电干燥,维护值班,测量,记录,清理。 | 台 | 284.64 | 253.86 | 21.76 | 43.2368 | 166.4859 | 150.8307 | 64.1009 | 151.3647 | 42.09 | 2.4349 | 1180.8041
| 030202023 | 007 | 4-182 | 电抗器干燥 油浸式(容量kVA以下) 1000 |  | 准备,通电干燥,维护值班,测量,记录,清理。 | 台 | 384.72 | 377.96 | 24.86 | 58.439 | 225.0227 | 203.8631 | 86.6389 | 204.5848 | 62.6658 | 2.7818 | 1631.5362
| 030202023 | 008 | 4-183 | 电抗器干燥 油浸式(容量kVA以下) 3150 |  | 准备,通电干燥,维护值班,测量,记录,清理。 | 台 | 537.95 | 594.61 | 31.08 | 81.7146 | 314.647 | 285.0597 | 121.1463 | 286.0689 | 98.5863 | 3.4779 | 2354.3407
十 |  |  |  | 成套高压开关柜安装 | [6 empty] | 0 | 0 | 0 | 0 | 0 | 0 | 0 | 0
| 030202017 | 001 | 4-184 | 成套单母线开关柜 10kV以下单母线 断路器柜 |  | 开箱,检查,就位,找正,固定,柜间连接,断路器检查,联锁装置检查,断路器调整,注油,其它设备检查,导体接触面检查,二次元件拆装,校接线,接地,补漆。 | 台 | 241.69 | 10.25 | 186.02 | 36.7127 | 141.3645 | 128.0715 | 54.4286 | 128.5249 | 1.6994 | 20.8156 | 949.5773
| 030202017 | 002 | 4-185 | 成套单母线开关柜 10kV以下单母线 互感器柜 |  | 开箱,检查,就位,找正,固定,柜间连接,断路器检查,联锁装置检查,断路器调整,注油,其它设备检查,导体接触面检查,二次元件拆装,校接线,接地,补漆。 | 台 | 192.8 | 11.04 | 186.02 | 29.2863 | 112.7687 | 102.1647 | 43.4186 | 102.5264 | 1.8304 | 20.8156 | 802.6708
| 030202017 | 003 | 4-186 | 成套单母线开关柜 10kV以下单母线 其他柜 |  | 开箱,检查,就位,找正,固定,柜间连接,断路器检查,联锁装置检查,断路器调整,注油,其它设备检查,导体接触面检查,二次元件拆装,校接线,接地,补漆。 | 台 | 115.73 | 11.44 | 186.02 | 17.5794 | 67.6905 | 61.3253 | 26.0624 | 61.5424 | 1.8968 | 20.8156 | 570.1024
| 030202017 | 004 | 4-187 | 成套双母线开关柜 10kV以下双母线 断路器柜 |  | 开箱,检查,就位,找正,固定,柜间连接,断路器检查,联锁装置检查,断路器调整,注油,其它设备检查,导体接触面检查,二次元件拆装,校接线,接地,补漆。 | 台 | 293.16 | 13.25 | 214.17 | 44.531 | 171.4693 | 155.3455 | 66.0196 | 155.8954 | 2.1968 | 23.9656 | 1140.0033
| 030202017 | 005 | 4-188 | 成套双母线开关柜 10kV以下双母线 互感器柜 |  | 开箱,检查,就位,找正,固定,柜间连接,断路器检查,联锁装置检查,断路器调整,注油,其它设备检查,导体接触面检查,二次元件拆装,校接线,接地,补漆。 | 台 | 237.43 | 13.25 | 214.17 | 36.0656 | 138.8728 | 125.8142 | 53.4692 | 126.2596 | 2.1968 | 23.9656 | 971.4939
| 030202017 | 006 | 4-189 | 成套双母线开关柜 10kV以下双母线 其它柜 |  | 开箱,检查,就位,找正,固定,柜间连接,断路器检查,联锁装置检查,断路器调整,注油,其它设备检查,导体接触面检查,二次元件拆装,校接线,接地,补漆。 | 台 | 134.24 | 12.52 | 214.17 | 20.3911 | 78.517 | 71.1338 | 30.2308 | 71.3856 | 2.0758 | 23.9656 | 658.6297
| 030202017 | 007 | 4-190 | 成套配电柜 35kV以下 油断路器柜 |  | 开箱,检查,就位,找正,固定,柜间连接,断路器检查,联锁装置检查,断路器调整,注油,其它设备检查,导体接触面检查,二次元件拆装,校接线,接地,补漆。 | 台 | 448.5 | 19.32 | 259.5 | 68.1272 | 262.3277 | 237.6601 | 101.0022 | 238.5015 | 3.2033 | 29.038 | 1667.18
| 030202017 | 008 | 4-191 | 成套配电柜 35kV以下 真空断路器 |  | 开箱,检查,就位,找正,固定,柜间连接,断路器检查,联锁装置检查,断路器调整,注油,其它设备检查,导体接触面检查,二次元件拆装,校接线,接地,补漆。 | 台 | 297.82 | 19.94 | 259.5 | 45.2389 | 174.1949 | 157.8148 | 67.0691 | 158.3735 | 3.3061 | 29.038 | 1212.2953
| 030202017 | 009 | 4-192 | 成套配电柜 35kV以下 六氟化硫断路器柜 |  | 开箱,检查,就位,找正,固定,柜间连接,断路器检查,联锁装置检查,断路器调整,注油,其它设备检查,导体接触面检查,二次元件拆装,校接线,接地,补漆。 | 台 | 358.81 | 19.94 | 259.5 | 54.5032 | 209.868 | 190.1334 | 80.804 | 190.8065 | 3.3061 | 29.038 | 1396.7093
| 030202017 | 010 | 4-193 | 成套配电柜 35kV以下 电压互感器柜 |  | 开箱,检查,就位,找正,固定,柜间连接,断路器检查,联锁装置检查,断路器调整,注油,其它设备检查,导体接触面检查,二次元件拆装,校接线,接地,补漆。 | 台 | 370.23 | 19.22 | 259.5 | 56.2379 | 216.5475 | 196.1849 | 83.3758 | 196.8794 | 3.1867 | 29.038 | 1430.4003
| 030202017 | 011 | 4-194 | 成套配电柜 35kV以下 接触器柜 |  | 开箱,检查,就位,找正,固定,柜间连接,断路器检查,联锁装置检查,断路器调整,注油,其它设备检查,导体接触面检查,二次元件拆装,校接线,接地,补漆。 | 台 | 247.42 | 18.6 | 259.5 | 37.5831 | 144.716 | 131.1079 | 55.719 | 131.572 | 3.0839 | 29.038 | 1058.3398
| 030202017 | 012 | 4-195 | 成套配电柜 35kV以下 其它柜 |  | 开箱,检查,就位,找正,固定,柜间连接,断路器检查,联锁装置检查,断路器调整,注油,其它设备检查,导体接触面检查,二次元件拆装,校接线,接地,补漆。 | 台 | 208.13 | 18.6 | 259.5 | 31.6149 | 121.7352 | 110.2881 | 46.8709 | 110.6785 | 3.0839 | 29.038 | 939.5396
十一 |  |  |  | 成套高压变频器柜安装 | [6 empty] | 0 | 0 | 0 | 0 | 0 | 0 | 0 | 0
| 030202017 | 013 | 4-196 | 成套高压变频器柜 10kV以下 300kW |  | 开箱,检查,就位,找正,固定,柜间连接,变频器、电抗器、变压器、整流装置、逆变装置检查,联锁装置检查,其它设备检查,导体接触面检查,二次元件拆装,校接线,接地,补漆。 | 套 | 1183.71 | 21.6 | 669.25 | 179.8055 | 692.352 | 627.2479 | 266.5715 | 629.4685 | 3.5813 | 74.8891 | 4348.4758
| 030202017 | 014 | 4-197 | 成套高压变频器柜 10kV以下 1000kW |  | 开箱,检查,就位,找正,固定,柜间连接,变频器、电抗器、变压器、整流装置、逆变装置检查,联锁装置检查,其它设备检查,导体接触面检查,二次元件拆装,校接线,接地,补漆。 | 套 | 1340.12 | 21.72 | 1064.5 | 203.5642 | 783.8362 | 710.1296 | 301.795 | 712.6436 | 3.6012 | 119.1175 | 5261.0273
| 030202017 | 015 | 4-198 | 成套高压变频器柜 10kV以下 1600kW |  | 开箱,检查,就位,找正,固定,柜间连接,变频器、电抗器、变压器、整流装置、逆变装置检查,联锁装置检查,其它设备检查,导体接触面检查,二次元件拆装,校接线,接地,补漆。 | 套 | 1665.09 | 25.46 | 1984.13 | 252.9272 | 973.9111 | 882.3312 | 374.9783 | 885.4548 | 4.2213 | 222.0241 | 7270.528
| 030202017 | 016 | 4-199 | 成套高压变频器柜 10kV以下 4000kW |  | 开箱,检查,就位,找正,固定,柜间连接,变频器、电抗器、变压器、整流装置、逆变装置检查,联锁装置检查,其它设备检查,导体接触面检查,二次元件拆装,校接线,接地,补漆。 | 套 | 1904.07 | 30.64 | 2645.51 | 289.2282 | 1113.6905 | 1008.9667 | 428.7966 | 1012.5386 | 5.0801 | 296.0326 | 8734.5533
| 030202017 | 017 | 4-200 | 成套高压变频器柜 10kV以下 6300kW |  | 开箱,检查,就位,找正,固定,柜间连接,变频器、电抗器、变压器、整流装置、逆变装置检查,联锁装置检查,其它设备检查,导体接触面检查,二次元件拆装,校接线,接地,补漆。 | 套 | 2092.49 | 32.73 | 3041.81 | 317.8492 | 1223.8974 | 1108.8105 | 471.2287 | 1112.7358 | 5.4266 | 340.3785 | 9747.3568
| 030202017 | 018 | 4-201 | 成套高压变频器柜 10kV以下 12000kW |  | 开箱,检查,就位,找正,固定,柜间连接,变频器、电抗器、变压器、整流装置、逆变装置检查,联锁装置检查,其它设备检查,导体接触面检查,二次元件拆装,校接线,接地,补漆。 | 套 | 2380.4 | 36.03 | 3963.02 | 361.5828 | 1392.296 | 1261.374 | 536.0661 | 1265.8394 | 5.9738 | 443.4619 | 11646.0439
十二 |  |  |  | 成套高压软启动(水电阻)柜安装 | [6 empty] | 0 | 0 | 0 | 0 | 0 | 0 | 0 | 0
| 030202017 | 019 | 4-202 | 成套高压软启动(水电阻)柜 10kV以下 1000kW |  | 开箱,检查,就位,找正,固定,液体配置,注入,软启动器检查,联锁装置检查,导体接触面检查,二次元件拆装,校接线,接地,补漆。 | 套 | 1015.91 | 13.56 | 1070.8 | 154.3167 | 594.2058 | 538.3307 | 228.7829 | 540.2365 | 2.2482 | 119.8225 | 4278.2134
| 030202017 | 020 | 4-203 | 成套高压软启动(水电阻)柜 10kV以下 1600kW |  | 开箱,检查,就位,找正,固定,液体配置,注入,软启动器检查,联锁装置检查,导体接触面检查,二次元件拆装,校接线,接地,补漆。 | 套 | 1168.14 | 16.5 | 1860.78 | 177.4405 | 683.2451 | 618.9974 | 263.0651 | 621.1887 | 2.7357 | 208.2213 | 5620.3138
| 030202017 | 021 | 4-204 | 成套高压软启动(水电阻)柜 10kV以下 4000kW |  | 开箱,检查,就位,找正,固定,液体配置,注入,软启动器检查,联锁装置检查,导体接触面检查,二次元件拆装,校接线,接地,补漆。 | 套 | 1466.36 | 19.42 | 2388.3 | 222.7401 | 857.674 | 777.0242 | 330.2243 | 779.775 | 3.2198 | 267.2508 | 7111.9881
| 030202017 | 022 | 4-205 | 成套高压软启动(水电阻)柜 10kV以下 6300kW |  | 开箱,检查,就位,找正,固定,液体配置,注入,软启动器检查,联锁装置检查,导体接触面检查,二次元件拆装,校接线,接地,补漆。 | 套 | 1874.97 | 24.58 | 2915.83 | 284.8079 | 1096.67 | 993.5466 | 422.2432 | 997.0639 | 4.0754 | 326.2814 | 8940.0684
| 030202017 | 023 | 4-206 | 成套高压软启动(水电阻)柜 10kV以下 10000kW |  | 开箱,检查,就位,找正,固定,液体配置,注入,软启动器检查,联锁装置检查,导体接触面检查,二次元件拆装,校接线,接地,补漆。 | 套 | 2042.29 | 29.29 | 3312.13 | 310.2239 | 1194.5354 | 1082.2095 | 459.9237 | 1086.0407 | 4.8563 | 370.6273 | 9892.1268
| 030202017 | 024 | 4-207 | 成套高压软启动(水电阻)柜 10kV以下 18000kW |  | 开箱,检查,就位,找正,固定,液体配置,注入,软启动器检查,联锁装置检查,导体接触面检查,二次元件拆装,校接线,接地,补漆。 | 套 | 2498.6 | 33.37 | 3970.89 | 379.5373 | 1461.4311 | 1324.0081 | 562.6847 | 1328.6954 | 5.5327 | 444.3426 | 12009.092
十三 |  |  |  | 成套高压电容器柜安装 | [6 empty] | 0 | 0 | 0 | 0 | 0 | 0 | 0 | 0
| 030202017 | 025 | 4-208 | 成套高压电容器柜 10kV以下 3000kvar |  | 开箱,检查,就位,找正,固定,柜间连接,电容器安装检查,联锁装置检查,其它设备检查,导体接触面检查,二次元件拆装,校接线,接地,补漆。 | 套 | 636.2 | 14.94 | 671.87 | 96.6388 | 372.1134 | 337.1224 | 143.2722 | 338.3159 | 2.4771 | 75.1823 | 2688.1319
| 030202017 | 026 | 4-209 | 成套高压电容器柜 10kV以下 6000kvar |  | 开箱,检查,就位,找正,固定,柜间连接,电容器安装检查,联锁装置检查,其它设备检查,导体接触面检查,二次元件拆装,校接线,接地,补漆。 | 套 | 806.63 | 16.91 | 1068.17 | 122.5271 | 471.7979 | 427.4332 | 181.6531 | 428.9464 | 2.8037 | 119.5282 | 3646.3996
| 030202017 | 027 | 4-210 | 成套高压电容器柜 10kV以下 8000kvar |  | 开箱,检查,就位,找正,固定,柜间连接,电容器安装检查,联锁装置检查,其它设备检查,导体接触面检查,二次元件拆装,校接线,接地,补漆。 | 套 | 948.11 | 20.95 | 1333.25 | 144.0179 | 554.5495 | 502.4035 | 213.5144 | 504.1821 | 3.4735 | 149.1907 | 4373.6416
| 030202017 | 028 | 4-211 | 成套高压电容器柜 10kV以下 10000kvar |  | 开箱,检查,就位,找正,固定,柜间连接,电容器安装检查,联锁装置检查,其它设备检查,导体接触面检查,二次元件拆装,校接线,接地,补漆。 | 套 | 1092.15 | 26.04 | 1732.17 | 165.8976 | 638.7985 | 578.7303 | 245.9522 | 580.7791 | 4.3174 | 193.8298 | 5258.6649
第三章 |  |  |  | 母线、绝缘子 | [6 empty] | 0 | 0 | 0 | 0 | 0 | 0 | 0 | 0
一 |  |  |  | 绝缘子 | [6 empty] | 0 | 0 | 0 | 0 | 0 | 0 | 0 | 0
1 |  |  |  | 悬式绝缘子 | [6 empty] | 0 | 0 | 0 | 0 | 0 | 0 | 0 | 0
| 030203008 | 001 | 4-212 | 悬式绝缘子安装 单串式 电压(kV以下) 35 |  | 开箱,检查,清扫,组合,安装。 | 串 | 5.14 | 1.24 | 0 | 0.78077 | 3.0064 | 2.7237 | 1.1575 | 2.7333 | 0.20559 | 0 | 16.9873
| 030203008 | 002 | 4-213 | 悬式绝缘子安装 单串式 电压(kV以下) 110 |  | 开箱,检查,清扫,组合,安装。 | 串 | 7.09 | 1.31 | 0 | 1.077 | 4.1469 | 3.757 | 1.5967 | 3.7703 | 0.2172 | 0 | 22.9651
| 030203008 | 003 | 4-214 | 悬式绝缘子安装 单串式 电压(kV以下) 220 |  | 开箱,检查,清扫,组合,安装。 | 串 | 11.43 | 1.53 | 0 | 1.7362 | 6.6854 | 6.0568 | 2.574 | 6.0782 | 0.25367 | 0 | 36.3443
| 030203008 | 004 | 4-215 | 悬式绝缘子安装 双串式 电压(kV以下) 35 |  | 开箱,检查,清扫,组合,安装。 | 串 | 7.96 | 1.35 | 0 | 1.2091 | 4.6558 | 4.218 | 1.7926 | 4.2329 | 0.22383 | 0 | 25.6423
| 030203008 | 005 | 4-216 | 悬式绝缘子安装 双串式 电压(kV以下) 110 |  | 开箱,检查,清扫,组合,安装。 | 串 | 10.83 | 1.49 | 0 | 1.6451 | 6.3345 | 5.7388 | 2.4389 | 5.7591 | 0.24704 | 0 | 34.4835
| 030203008 | 006 | 4-217 | 悬式绝缘子安装 双串式 电压(kV以下) 220 |  | 开箱,检查,清扫,组合,安装。 | 串 | 15.92 | 1.92 | 0 | 2.4182 | 9.3116 | 8.436 | 3.5852 | 8.4659 | 0.31834 | 0 | 50.3753
2 |  |  |  | 支持式绝缘子 | [6 empty] | 0 | 0 | 0 | 0 | 0 | 0 | 0 | 0
-1 |  |  |  | 户内式 | [6 empty] | 0 | 0 | 0 | 0 | 0 | 0 | 0 | 0
| 030203008 | 007 | 4-218 | 支持式绝缘子安装 户内式 低压 1孔 |  | 开箱,检查,清扫,安装,固定,接地。 | 10个 | 15.84 | 4.46 | 0 | 2.4061 | 9.2648 | 8.3936 | 3.5672 | 8.4233 | 0.73947 | 0 | 53.0945
| 030203008 | 008 | 4-219 | 支持式绝缘子安装 户内式 10kV以下 2孔 |  | 开箱,检查,清扫,安装,固定,接地。 | 10个 | 57.64 | 12.44 | 7.87 | 8.7555 | 33.7136 | 30.5434 | 12.9805 | 30.6516 | 2.0626 | 0.88065 | 197.5379
| 030203008 | 009 | 4-220 | 支持式绝缘子安装 户内式 10kV以下 4孔 |  | 开箱,检查,清扫,安装,固定,接地。 | 10个 | 74.09 | 22.95 | 7.87 | 11.2543 | 43.3352 | 39.2603 | 16.6851 | 39.3993 | 3.8051 | 0.88065 | 259.5299
| 030203008 | 010 | 4-221 | 支持式绝缘子安装 户内式 35kV以下 2孔 |  | 开箱,检查,清扫,安装,固定,接地。 | 10个 | 71.22 | 20.68 | 10.49 | 10.8183 | 41.6566 | 37.7395 | 16.0387 | 37.8731 | 3.4287 | 1.1738 | 251.1188
| 030203008 | 011 | 4-222 | 支持式绝缘子安装 户内式 35kV以下 4孔 |  | 开箱,检查,清扫,安装,固定,接地。 | 10个 | 90.45 | 38.3 | 10.49 | 13.7394 | 52.9042 | 47.9295 | 20.3693 | 48.0991 | 6.3501 | 1.1738 | 329.8055
-2 |  |  |  | 户外式 | [6 empty] | 0 | 0 | 0 | 0 | 0 | 0 | 0 | 0
| 030203008 | 012 | 4-223 | 支持式绝缘子安装 户外式 电压(kV以下) 35 |  | 开箱,检查,清扫,安装,固定,接地。 | 柱 | 3.98 | 3.39 | 46.59 | 0.60456 | 2.3279 | 2.109 | 0.8963 | 2.1165 | 0.56206 | 5.2134 | 67.7897
| 030203008 | 013 | 4-224 | 支持式绝缘子安装 户外式 电压(kV以下) 110 |  | 开箱,检查,清扫,安装,固定,接地。 | 柱 | 8.48 | 4.99 | 93.18 | 1.2881 | 4.96 | 4.4936 | 1.9097 | 4.5095 | 0.82734 | 10.4268 | 135.065
| 030203008 | 014 | 4-225 | 支持式绝缘子安装 户外式 电压(kV以下) 220 |  | 开箱,检查,清扫,安装,固定,接地。 | 柱 | 14.21 | 5.38 | 138.19 | 2.1585 | 8.3114 | 7.5299 | 3.2001 | 7.5565 | 0.892 | 15.4635 | 202.8919
二 |  |  |  | 穿墙套管安装 | [6 empty] | 0 | 0 | 0 | 0 | 0 | 0 | 0 | 0
| 030203009 | 001 | 4-226 | 穿墙套管安装 10kV以下 |  | 开箱,检查,清扫,安装,固定,接地。 | 个 | 8.36 | 5.65 | 5.25 | 1.2699 | 4.8898 | 4.43 | 1.8827 | 4.4456 | 0.93677 | 0.58747 | 37.7022
| 030203009 | 002 | 4-227 | 穿墙套管安装 35kV以下 |  | 开箱,检查,清扫,安装,固定,接地。 | 个 | 50.08 | 7.28 | 15.74 | 7.6072 | 29.2918 | 26.5374 | 11.278 | 26.6313 | 1.207 | 1.7613 | 177.414
| 030203009 | 003 | 4-228 | 穿墙套管安装 110kV以下 水平式 |  | 开箱,检查,清扫,安装,固定,接地。 | 个 | 83.12 | 26.92 | 345.16 | 12.6259 | 48.6169 | 44.0453 | 18.7186 | 44.2012 | 4.4633 | 38.6234 | 666.4947
| 030203009 | 004 | 4-229 | 穿墙套管安装 110kV以下 垂直式 |  | 开箱,检查,清扫,安装,固定,接地。 | 个 | 39.69 | 26.92 | 345.16 | 6.0289 | 23.2147 | 21.0317 | 8.9382 | 21.1062 | 4.4633 | 38.6234 | 535.1764
| 030203009 | 005 | 4-230 | 穿墙套管安装 220kV以下 水平式 |  | 开箱,检查,清扫,安装,固定,接地。 | 个 | 207.53 | 30.77 | 548.59 | 31.5238 | 121.3843 | 109.9701 | 46.7358 | 110.3595 | 5.1017 | 61.3872 | 1273.3524
| 030203009 | 006 | 4-231 | 穿墙套管安装 220kV以下 垂直式 |  | 开箱,检查,清扫,安装,固定,接地。 | 个 | 113.18 | 30.77 | 548.59 | 17.192 | 66.199 | 59.9741 | 25.4881 | 60.1864 | 5.1017 | 61.3872 | 988.0685
三 |  |  |  | 软母线安装 | [6 empty] | 0 | 0 | 0 | 0 | 0 | 0 | 0 | 0
1 |  |  |  | 软母线 | [6 empty] | 0 | 0 | 0 | 0 | 0 | 0 | 0 | 0
| 030203001 | 001 | 4-232 | 软母线安装 35kV截面(mm2以内) 240 |  | 检查,测量,下料,绝缘子清扫,组装,压接,悬挂,紧固,弛度调整。 | 跨/三相 | 135.08 | 20.96 | 35.86 | 20.5187 | 79.0083 | 71.5789 | 30.42 | 71.8323 | 3.4752 | 4.0127 | 472.746
| 030203001 | 002 | 4-233 | 软母线安装 35kV截面(mm2以内) 400 |  | 检查,测量,下料,绝缘子清扫,组装,压接,悬挂,紧固,弛度调整。 | 跨/三相 | 152.71 | 23.1 | 130.38 | 23.1966 | 89.3201 | 80.921 | 34.3903 | 81.2075 | 3.83 | 14.5895 | 633.6451
| 030203001 | 003 | 4-234 | 软母线安装 35kV截面(mm2以内) 600 |  | 检查,测量,下料,绝缘子清扫,组装,压接,悬挂,紧固,弛度调整。 | 跨/三相 | 190.49 | 24.09 | 152.76 | 28.9354 | 111.4176 | 100.9407 | 42.8983 | 101.298 | 3.9941 | 17.0938 | 773.918
| 030203001 | 004 | 4-235 | 软母线安装 110kV截面(mm2以内) 240 |  | 检查,测量,下料,绝缘子清扫,组装,压接,悬挂,紧固,弛度调整。 | 跨/三相 | 152.99 | 21.14 | 44.71 | 23.2392 | 89.4839 | 81.0694 | 34.4533 | 81.3564 | 3.505 | 5.003 | 536.9502
| 030203001 | 005 | 4-236 | 软母线安装 110kV截面(mm2以内) 400 |  | 检查,测量,下料,绝缘子清扫,组装,压接,悬挂,紧固,弛度调整。 | 跨/三相 | 173.17 | 23.28 | 157.45 | 26.3045 | 101.2871 | 91.7628 | 38.9979 | 92.0876 | 3.8598 | 17.6187 | 725.8184
| 030203001 | 006 | 4-237 | 软母线安装 110kV截面(mm2以内) 600 |  | 检查,测量,下料,绝缘子清扫,组装,压接,悬挂,紧固,弛度调整。 | 跨/三相 | 209.56 | 24.09 | 170.98 | 31.8322 | 122.5716 | 111.0458 | 47.1929 | 111.439 | 3.9941 | 19.1327 | 851.8383
| 030203001 | 007 | 4-238 | 软母线安装 220kV截面(mm2以内) 400 |  | 检查,测量,下料,绝缘子清扫,组装,压接,悬挂,紧固,弛度调整。 | 跨/三相 | 234.56 | 23.28 | 228.19 | 35.6297 | 137.1941 | 124.2933 | 52.8229 | 124.7334 | 3.8598 | 25.5345 | 990.0977
| 030203001 | 008 | 4-239 | 软母线安装 220kV截面(mm2以内) 600 |  | 检查,测量,下料,绝缘子清扫,组装,压接,悬挂,紧固,弛度调整。 | 跨/三相 | 251.36 | 25.43 | 241.94 | 38.1816 | 147.0205 | 133.1957 | 56.6063 | 133.6672 | 4.2163 | 27.0731 | 1058.6906
| 030203001 | 009 | 4-240 | 软母线安装 220kV截面(mm2以内) 1000 |  | 检查,测量,下料,绝缘子清扫,组装,压接,悬挂,紧固,弛度调整。 | 跨/三相 | 324.13 | 27.04 | 357.57 | 49.2353 | 189.5836 | 171.7565 | 72.9941 | 172.3645 | 4.4832 | 40.0121 | 1409.1694
2 |  |  |  | 组合软母线 | [6 empty] | 0 | 0 | 0 | 0 | 0 | 0 | 0 | 0
| 030203002 | 001 | 4-241 | 组合软母线安装 10根 |  |  | 组/三相 | 1042.07 | 31.22 | 498.07 | 158.2904 | 609.5067 | 552.1929 | 234.6742 | 554.1477 | 5.1763 | 55.734 | 3741.0823
| 030203002 | 002 | 4-242 | 组合软母线安装 14根 |  |  | 组/三相 | 1340.32 | 41.76 | 615.56 | 203.5946 | 783.9532 | 710.2356 | 301.8401 | 712.7499 | 6.9238 | 68.8812 | 4785.8183
| 030203002 | 003 | 4-243 | 组合软母线安装 18根 |  |  | 组/三相 | 1580.93 | 53.18 | 782.42 | 240.1433 | 924.686 | 837.7348 | 356.0254 | 840.7005 | 8.8172 | 87.5528 | 5712.19
3 |  |  |  | 软母线引下线.跳线及设备连接线 | [6 empty] | 0 | 0 | 0 | 0 | 0 | 0 | 0 | 0
| 030203010 | 001 | 4-244 | 引下线.跳线及设备连接线 截面(mm2以内) 240 |  | 测量,下线,压接,安装,连接,弛度调整；铜过渡板钻眼,锉面,挂锡,安装。 | 组/三相 | 45.54 | 26.86 | 41.95 | 6.9175 | 26.6363 | 24.1316 | 10.2556 | 24.2171 | 4.4534 | 4.6942 | 215.6558
| 030203010 | 002 | 4-245 | 引下线.跳线及设备连接线 截面(mm2以内) 400 |  | 测量,下线,压接,安装,连接,弛度调整；铜过渡板钻眼,锉面,挂锡,安装。 | 组/三相 | 52.75 | 29.61 | 66.52 | 8.0127 | 30.8535 | 27.9522 | 11.8793 | 28.0512 | 4.9093 | 7.4436 | 267.9818
| 030203010 | 003 | 4-246 | 引下线.跳线及设备连接线 截面(mm2以内) 800 |  | 测量,下线,压接,安装,连接,弛度调整；铜过渡板钻眼,锉面,挂锡,安装。 | 组/三相 | 74.4 | 33.71 | 116.46 | 11.3014 | 43.5166 | 39.4246 | 16.7549 | 39.5641 | 5.5891 | 13.0319 | 393.7525
| 030203010 | 004 | 4-247 | 引下线.跳线及设备连接线 截面(mm2以内) 1000 |  | 测量,下线,压接,安装,连接,弛度调整；铜过渡板钻眼,锉面,挂锡,安装。 | 组/三相 | 106.69 | 38.82 | 140.91 | 16.2062 | 62.403 | 56.535 | 24.0266 | 56.7352 | 6.4364 | 15.7678 | 524.5302
| 030203011 | 001 | 4-248 | 铜过渡板 |  | 测量,下线,压接,安装,连接,弛度调整；铜过渡板钻眼,锉面,挂锡,安装。 | 块 | 21.46 | 18.3 | 1.59 | 3.2598 | 12.552 | 11.3717 | 4.8328 | 11.4119 | 3.0341 | 0.17792 | 87.9901
四 |  |  |  | 带形铜母线安装 | [6 empty] | 0 | 0 | 0 | 0 | 0 | 0 | 0 | 0
1 |  |  |  | 带形铜母线 | [6 empty] | 0 | 0 | 0 | 0 | 0 | 0 | 0 | 0
| 030203003 | 001 | 4-249 | 带形铜母线安装 每相一片 截面(mm2以内) 360 |  | 检查,平直,下料,煨弯,钻孔,锉面,挂锡,母线安装,接头。 | 10m/单相 | 47.85 | 31.56 | 48.45 | 7.2684 | 27.9875 | 25.3557 | 10.7758 | 25.4455 | 5.2326 | 5.4216 | 235.3471
| 030203003 | 002 | 4-250 | 带形铜母线安装 每相一片 截面(mm2以内) 800 |  | 检查,平直,下料,煨弯,钻孔,锉面,挂锡,母线安装,接头。 | 10m/单相 | 66.96 | 34.87 | 59.95 | 10.1712 | 39.1649 | 35.4821 | 15.0794 | 35.6077 | 5.7814 | 6.7084 | 309.7752
| 030203003 | 003 | 4-251 | 带形铜母线安装 每相一片 截面(mm2以内) 1000 |  | 检查,平直,下料,煨弯,钻孔,锉面,挂锡,母线安装,接头。 | 10m/单相 | 76.91 | 35.95 | 62.66 | 11.6826 | 44.9847 | 40.7546 | 17.3201 | 40.8989 | 5.9605 | 7.0117 | 344.1331
| 030203003 | 004 | 4-252 | 带形铜母线安装 每相一片 截面(mm2以内) 1250 |  | 检查,平直,下料,煨弯,钻孔,锉面,挂锡,母线安装,接头。 | 10m/单相 | 85.83 | 36.91 | 69.43 | 13.0376 | 50.202 | 45.4813 | 19.3289 | 45.6423 | 6.1197 | 7.7692 | 379.751
| 030203003 | 005 | 4-253 | 带形铜母线安装 每相二片 截面(mm2以内) 1000 |  | 检查,平直,下料,煨弯,钻孔,锉面,挂锡,母线安装,接头。 | 10m/单相 | 138.38 | 94.93 | 111.52 | 21.0199 | 80.9385 | 73.3276 | 31.1632 | 73.5872 | 15.7394 | 12.4791 | 653.0848
| 030203003 | 006 | 4-254 | 带形铜母线安装 每相二片 截面(mm2以内) 1250 |  | 检查,平直,下料,煨弯,钻孔,锉面,挂锡,母线安装,接头。 | 10m/单相 | 154.62 | 103.29 | 119.23 | 23.4868 | 90.4372 | 81.9331 | 34.8204 | 82.2232 | 17.1255 | 13.3418 | 720.5081
| 030203003 | 007 | 4-255 | 带形铜母线安装 每相三片 截面(mm2以内) 1000 |  | 检查,平直,下料,煨弯,钻孔,锉面,挂锡,母线安装,接头。 | 10m/单相 | 195.47 | 180.08 | 164.57 | 29.6919 | 114.3304 | 103.5796 | 44.0198 | 103.9462 | 29.8573 | 18.4154 | 983.9606
| 030203003 | 008 | 4-256 | 带形铜母线安装 每相三片 截面(mm2以内) 1250 |  | 检查,平直,下料,煨弯,钻孔,锉面,挂锡,母线安装,接头。 | 10m/单相 | 243.12 | 190.82 | 176.07 | 36.9299 | 142.2009 | 128.8293 | 54.7506 | 129.2854 | 31.638 | 19.7022 | 1153.3463
| 030203003 | 009 | 4-257 | 带形铜母线安装 每相四片 截面(mm2以内) 1000 |  | 检查,平直,下料,煨弯,钻孔,锉面,挂锡,母线安装,接头。 | 10m/单相 | 252.59 | 233.72 | 217.56 | 38.3684 | 147.7399 | 133.8474 | 56.8833 | 134.3213 | 38.7508 | 24.345 | 1278.126
| 030203003 | 010 | 4-258 | 带形铜母线安装 每相四片 截面(mm2以内) 1250 |  | 检查,平直,下料,煨弯,钻孔,锉面,挂锡,母线安装,接头。 | 10m/单相 | 284.88 | 244.74 | 232.92 | 43.2733 | 166.6263 | 150.9579 | 64.155 | 151.4923 | 40.5779 | 26.0637 | 1405.6864
2 |  |  |  | 带形铜母线引下线 | [6 empty] | 0 | 0 | 0 | 0 | 0 | 0 | 0 | 0
| 030203003 | 011 | 4-259 | 带形铜母线引下线 每相一片 截面(mm2以内) 360 |  | 检查,平直,下料,煨弯,钻孔,锉面,挂锡,母线安装,接头。 | 10m/单相 | 92.36 | 44.78 | 48.45 | 14.0295 | 54.0214 | 48.9416 | 20.7995 | 49.1148 | 7.4245 | 5.4216 | 385.3428
| 030203003 | 012 | 4-260 | 带形铜母线引下线 每相一片 截面(mm2以内) 800 |  | 检查,平直,下料,煨弯,钻孔,锉面,挂锡,母线安装,接头。 | 10m/单相 | 131.05 | 48.89 | 55.79 | 19.9065 | 76.6511 | 69.4434 | 29.5125 | 69.6892 | 8.106 | 6.2429 | 515.2816
| 030203003 | 013 | 4-261 | 带形铜母线引下线 每相一片 截面(mm2以内) 1000 |  | 检查,平直,下料,煨弯,钻孔,锉面,挂锡,母线安装,接头。 | 10m/单相 | 157.49 | 54.64 | 60.8 | 23.9227 | 92.1159 | 83.454 | 35.4667 | 83.7494 | 9.0593 | 6.8035 | 607.5016
| 030203003 | 014 | 4-262 | 带形铜母线引下线 每相一片 截面(mm2以内) 1250 |  | 检查,平直,下料,煨弯,钻孔,锉面,挂锡,母线安装,接头。 | 10m/单相 | 168.2 | 58.19 | 62.53 | 25.5496 | 98.3802 | 89.1292 | 37.8786 | 89.4447 | 9.6479 | 6.9971 | 645.9473
| 030203003 | 015 | 4-263 | 带形铜母线引下线 每相二片 截面(mm2以内) 1000 |  | 检查,平直,下料,煨弯,钻孔,锉面,挂锡,母线安装,接头。 | 10m/单相 | 299.25 | 124.24 | 111.11 | 45.4561 | 175.0313 | 158.5726 | 67.3911 | 159.1339 | 20.599 | 12.4332 | 1173.2172
| 030203003 | 016 | 4-264 | 带形铜母线引下线 每相二片 截面(mm2以内) 1250 |  | 检查,平直,下料,煨弯,钻孔,锉面,挂锡,母线安装,接头。 | 10m/单相 | 344.24 | 130.05 | 118.82 | 52.2901 | 201.346 | 182.4128 | 77.5228 | 183.0585 | 21.5623 | 13.296 | 1324.5985
| 030203003 | 017 | 4-265 | 带形铜母线引下线 每相三片 截面(mm2以内) 1000 |  | 检查,平直,下料,煨弯,钻孔,锉面,挂锡,母线安装,接头。 | 10m/单相 | 444.52 | 227.09 | 163.95 | 67.5226 | 259.9997 | 235.5511 | 100.1059 | 236.385 | 37.6515 | 18.346 | 1791.122
| 030203003 | 018 | 4-266 | 带形铜母线引下线 每相三片 截面(mm2以内) 1250 |  | 检查,平直,下料,煨弯,钻孔,锉面,挂锡,母线安装,接头。 | 10m/单相 | 460.64 | 235.28 | 175.45 | 69.9712 | 269.4283 | 244.0931 | 103.7361 | 244.9573 | 39.0094 | 19.6329 | 1862.1984
| 030203003 | 019 | 4-267 | 带形铜母线引下线 每相四片 截面(mm2以内) 1000 |  | 检查,平直,下料,煨弯,钻孔,锉面,挂锡,母线安装,接头。 | 10m/单相 | 597.23 | 298.04 | 216.73 | 90.7192 | 349.3198 | 316.4722 | 134.4962 | 317.5925 | 49.415 | 24.2521 | 2394.2671
| 030203003 | 020 | 4-268 | 带形铜母线引下线 每相四片 截面(mm2以内) 1250 |  | 检查,平直,下料,煨弯,钻孔,锉面,挂锡,母线安装,接头。 | 10m/单相 | 629.24 | 308.19 | 232.09 | 95.5816 | 368.0425 | 333.4343 | 141.7048 | 334.6147 | 51.0979 | 25.9709 | 2519.9666
3 |  |  |  | 带形铜母线伸缩器 | [6 empty] | 0 | 0 | 0 | 0 | 0 | 0 | 0 | 0
| 030203003 | 021 | 4-269 | 带形铜母线伸缩器 每相(片) 1 |  | 检查,打孔,锉面,挂锡,涂电力复合脂,安装,螺栓紧固。 | 个 | 18.47 | 17.66 | 0.31 | 2.8056 | 10.8031 | 9.7873 | 4.1594 | 9.8219 | 2.928 | 0.034689 | 76.78
| 030203003 | 022 | 4-270 | 带形铜母线伸缩器 每相(片) 2 |  | 检查,打孔,锉面,挂锡,涂电力复合脂,安装,螺栓紧固。 | 个 | 22.29 | 19.15 | 0.41 | 3.3859 | 13.0374 | 11.8115 | 5.0197 | 11.8533 | 3.1751 | 0.045879 | 90.1787
| 030203003 | 023 | 4-271 | 带形铜母线伸缩器 每相(片) 3 |  | 检查,打孔,锉面,挂锡,涂电力复合脂,安装,螺栓紧固。 | 个 | 26.08 | 22.03 | 0.52 | 3.9616 | 15.2542 | 13.8198 | 5.8732 | 13.8687 | 3.6526 | 0.058188 | 105.1182
| 030203003 | 024 | 4-272 | 带形铜母线伸缩器 每相(片) 4 |  | 检查,打孔,锉面,挂锡,涂电力复合脂,安装,螺栓紧固。 | 个 | 30.49 | 35.17 | 0.52 | 4.6314 | 17.8336 | 16.1567 | 6.8663 | 16.2138 | 5.8312 | 0.058188 | 133.7713
| 030203003 | 025 | 4-273 | 铜编织带 |  | 检查,打孔,锉面,挂锡,涂电力复合脂,安装,螺栓紧固。 | 个 | 14.65 | 14.47 | 0.21 | 2.2253 | 8.5688 | 7.763 | 3.2992 | 7.7905 | 2.3991 | 0.023499 | 61.3995
4 |  |  |  | 柜内成套带形铜母线 | [6 empty] | 0 | 0 | 0 | 0 | 0 | 0 | 0 | 0
| 030203003 | 026 | 4-274 | 柜内成套带形铜母线安装 每相一片 截面(mm2以内) 600 |  | 检查,清扫,涂电力复合脂,连接,母线调直,螺栓紧固,上夹具,检查,盖盖板。 | 10m/单相 | 26.83 | 0.62 | 4.09 | 4.0755 | 15.6929 | 14.2172 | 6.0421 | 14.2675 | 0.1028 | 0.45767 | 86.3957
| 030203003 | 027 | 4-275 | 柜内成套带形铜母线安装 每相一片 截面(mm2以内) 800 |  | 检查,清扫,涂电力复合脂,连接,母线调直,螺栓紧固,上夹具,检查,盖盖板。 | 10m/单相 | 37.54 | 0.75 | 4.09 | 5.7023 | 21.9571 | 19.8924 | 8.454 | 19.9629 | 0.12435 | 0.45767 | 118.9308
| 030203003 | 028 | 4-276 | 柜内成套带形铜母线安装 每相一片 截面(mm2以内) 1250 |  | 检查,清扫,涂电力复合脂,连接,母线调直,螺栓紧固,上夹具,检查,盖盖板。 | 10m/单相 | 43.07 | 1.24 | 6.54 | 6.5423 | 25.1916 | 22.8228 | 9.6994 | 22.9036 | 0.20559 | 0.73183 | 138.9471
| 030203003 | 029 | 4-277 | 柜内成套带形铜母线安装 每相二片 截面(mm2以内) 800 |  | 检查,清扫,涂电力复合脂,连接,母线调直,螺栓紧固,上夹具,检查,盖盖板。 | 10m/单相 | 77.55 | 1.49 | 6.95 | 11.7798 | 45.359 | 41.0937 | 17.4643 | 41.2392 | 0.24704 | 0.7777 | 243.9508
| 030203003 | 030 | 4-278 | 柜内成套带形铜母线安装 每相二片 截面(mm2以内) 1250 |  | 检查,清扫,涂电力复合脂,连接,母线调直,螺栓紧固,上夹具,检查,盖盖板。 | 10m/单相 | 86.63 | 2.49 | 7.36 | 13.1591 | 50.6699 | 45.9052 | 19.5091 | 46.0677 | 0.41284 | 0.82358 | 273.0275
五 |  |  |  | 共箱铜母线安装 | [6 empty] | 0 | 0 | 0 | 0 | 0 | 0 | 0 | 0
1 |  |  |  | 共箱铜母线 1kv | [6 empty] | 0 | 0 | 0 | 0 | 0 | 0 | 0 | 0
| 030203005 | 001 | 4-279 | 1kV共箱铜母线安装 外壳(宽×高)/铜母线(mm以内) 900×500 5×(125×10) |  | 开箱,检查,配合基础铁件安装,吊装,调整箱体,连接固定,母线连接,接地,补漆,配合试验。 | 10m | 663.51 | 192.95 | 1228.24 | 100.7872 | 388.087 | 351.5939 | 149.4225 | 352.8387 | 31.9911 | 137.4401 | 3596.8604
| 030203005 | 002 | 4-280 | 1kV共箱铜母线安装 外壳(宽×高)/铜母线(mm以内) 1000×550 5×(125×10) |  | 开箱,检查,配合基础铁件安装,吊装,调整箱体,连接固定,母线连接,接地,补漆,配合试验。 | 10m | 689.79 | 207.71 | 1455.86 | 104.7791 | 403.4582 | 365.5197 | 155.3407 | 366.8137 | 34.4383 | 162.9107 | 3946.6205
| 030203005 | 003 | 4-281 | 1kV共箱铜母线安装 外壳(宽×高)/铜母线(mm以内) 1100×600 5×2(125×10) |  | 开箱,检查,配合基础铁件安装,吊装,调整箱体,连接固定,母线连接,接地,补漆,配合试验。 | 10m | 789.07 | 223.37 | 1464.04 | 119.8597 | 461.527 | 418.1282 | 177.6986 | 419.6084 | 37.0347 | 163.8261 | 4274.1628
| 030203005 | 004 | 4-282 | 1kV共箱铜母线安装 外壳(宽×高)/铜母线(mm以内) 1200×650 5×3(125×10) |  | 开箱,检查,配合基础铁件安装,吊装,调整箱体,连接固定,母线连接,接地,补漆,配合试验。 | 10m | 881.27 | 276.4 | 1472.21 | 133.8649 | 515.4548 | 466.985 | 198.462 | 468.6382 | 45.8271 | 164.7403 | 4623.8523
2 |  |  |  | 共箱铜母线 10kv | [6 empty] | 0 | 0 | 0 | 0 | 0 | 0 | 0 | 0
| 030203005 | 005 | 4-283 | 10kV共箱铜母线安装 外壳(宽×高)/铜母线(mm以内) 1000×600 3×(100×10) |  | 开箱,检查,配合基础铁件安装,吊装,调整箱体,连接固定,母线连接,接地,补漆,配合试验。 | 10m | 530.83 | 168.24 | 1243.81 | 80.6331 | 310.4825 | 281.2868 | 119.5429 | 282.2826 | 27.8942 | 139.1823 | 3184.1844
| 030203005 | 006 | 4-284 | 10kV共箱铜母线安装 外壳(宽×高)/铜母线(mm以内) 1100×650 3×(125×10) |  | 开箱,检查,配合基础铁件安装,吊装,调整箱体,连接固定,母线连接,接地,补漆,配合试验。 | 10m | 551.85 | 182.43 | 1511.67 | 83.826 | 322.7771 | 292.4253 | 124.2766 | 293.4606 | 30.2469 | 169.1559 | 3562.1183
| 030203005 | 007 | 4-285 | 10kV共箱铜母线安装 外壳(宽×高)/铜母线(mm以内) 1200×650 3×2(125×10) |  | 开箱,检查,配合基础铁件安装,吊装,调整箱体,连接固定,母线连接,接地,补漆,配合试验。 | 10m | 631.27 | 197.96 | 1773.69 | 95.8899 | 369.2298 | 334.51 | 142.162 | 335.6942 | 32.8218 | 198.4759 | 4111.7036
| 030203005 | 008 | 4-286 | 10kV共箱铜母线安装 外壳(宽×高)/铜母线(mm以内) 1500×650 3×3(125×10) |  | 开箱,检查,配合基础铁件安装,吊装,调整箱体,连接固定,母线连接,接地,补漆,配合试验。 | 10m | 705.04 | 231.43 | 1931.8 | 107.0956 | 412.3779 | 373.6007 | 158.775 | 374.9233 | 38.3711 | 216.1684 | 4549.582
3 |  |  |  | 共箱铜母线 35kv | [6 empty] | 0 | 0 | 0 | 0 | 0 | 0 | 0 | 0
| 030203005 | 009 | 4-287 | 35kV共箱铜母线安装 外壳(宽×高)/铜母线(mm以内) 1200×650 3×(100×10) |  | 开箱,检查,配合基础铁件安装,吊装,调整箱体,连接固定,母线连接,接地,补漆,配合试验。 | 10m | 769.69 | 176.18 | 1607.9 | 116.9159 | 450.1917 | 407.8587 | 173.3342 | 409.3026 | 29.2106 | 179.924 | 4320.5078
| 030203005 | 010 | 4-288 | 35kV共箱铜母线安装 外壳(宽×高)/铜母线(mm以内) 1400×650 3×(125×10) |  | 开箱,检查,配合基础铁件安装,吊装,调整箱体,连接固定,母线连接,接地,补漆,配合试验。 | 10m | 800.22 | 186.91 | 1651.45 | 121.5534 | 468.0487 | 424.0366 | 180.2095 | 425.5377 | 30.9897 | 184.7973 | 4473.7529
| 030203005 | 011 | 4-289 | 35kV共箱铜母线安装 外壳(宽×高)/铜母线(mm以内) 1600×650 3×2(100×10) |  | 开箱,检查,配合基础铁件安装,吊装,调整箱体,连接固定,母线连接,接地,补漆,配合试验。 | 10m | 908.9 | 201.26 | 1689.82 | 138.0619 | 531.6156 | 481.6261 | 204.6843 | 483.3311 | 33.3689 | 189.0909 | 4861.7588
| 030203005 | 012 | 4-290 | 35kV共箱铜母线安装 外壳(宽×高)/铜母线(mm以内) 1800×600 3×3(100×10) |  | 开箱,检查,配合基础铁件安装,吊装,调整箱体,连接固定,母线连接,接地,补漆,配合试验。 | 10m | 1022.28 | 239.93 | 1749.07 | 155.2843 | 597.9316 | 541.7062 | 230.2175 | 543.6239 | 39.7804 | 195.7209 | 5315.5448
六 |  |  |  | 封闭式插接母线安装 | [6 empty] | 0 | 0 | 0 | 0 | 0 | 0 | 0 | 0
| 030203006 | 001 | 4-291 | 低压封闭式插接 每相额定电流(A以下) 400 |  | 开箱,检查,接头清洗处理,绝缘测试,吊装就位,线槽连接,固定,接地。 | 10m | 85.31 | 187.59 | 98.68 | 12.9586 | 49.8978 | 45.2058 | 19.2118 | 45.3658 | 31.1024 | 11.0423 | 586.3645
| 030203006 | 002 | 4-292 | 低压封闭式插接 每相额定电流(A以下) 800 |  | 开箱,检查,接头清洗处理,绝缘测试,吊装就位,线槽连接,固定,接地。 | 10m | 113.74 | 189.89 | 122.84 | 17.2771 | 66.5265 | 60.2708 | 25.6142 | 60.4842 | 31.4838 | 13.7458 | 701.8725
| 030203006 | 003 | 4-293 | 低压封闭式插接 每相额定电流(A以下) 1250 |  | 开箱,检查,接头清洗处理,绝缘测试,吊装就位,线槽连接,固定,接地。 | 10m | 142.16 | 192.46 | 143.32 | 21.5941 | 83.1494 | 75.3306 | 32.0144 | 75.5973 | 31.9099 | 16.0375 | 813.5731
| 030203006 | 004 | 4-294 | 低压封闭式插接 每相额定电流(A以下) 2000 |  | 开箱,检查,接头清洗处理,绝缘测试,吊装就位,线槽连接,固定,接地。 | 10m | 213.26 | 194.95 | 160.12 | 32.3942 | 124.7358 | 113.0065 | 48.0262 | 113.4065 | 32.3227 | 17.9174 | 1050.1393
| 030203006 | 005 | 4-295 | 低压封闭式插接 每相额定电流(A以下) 4000 |  | 开箱,检查,接头清洗处理,绝缘测试,吊装就位,线槽连接,固定,接地。 | 10m | 291.73 | 196.93 | 184.28 | 44.3138 | 170.6329 | 154.5877 | 65.6976 | 155.135 | 32.651 | 20.6209 | 1316.5789
| 030203006 | 006 | 4-296 | 封闭母线槽进出 分线箱额定电流(A以下) 400 |  | 开箱,检查,接头清洗处理,绝缘测试,吊装就位,线槽连接,固定,接地。 | 台 | 23.89 | 44.28 | 65.61 | 3.6289 | 13.9733 | 12.6593 | 5.38 | 12.7041 | 7.3416 | 7.3418 | 196.809
| 030203006 | 007 | 4-297 | 封闭母线槽进出 分线箱额定电流(A以下) 800 |  | 开箱,检查,接头清洗处理,绝缘测试,吊装就位,线槽连接,固定,接地。 | 台 | 36.43 | 44.51 | 78.74 | 5.5337 | 21.3079 | 19.3043 | 8.204 | 19.3726 | 7.3798 | 8.811 | 249.5933
| 030203006 | 008 | 4-298 | 封闭母线槽进出 分线箱额定电流(A以下) 1250 |  | 开箱,检查,接头清洗处理,绝缘测试,吊装就位,线槽连接,固定,接地。 | 台 | 40.96 | 44.71 | 91.86 | 6.2218 | 23.9575 | 21.7047 | 9.2242 | 21.7815 | 7.4129 | 10.2791 | 278.1118
| 030203006 | 009 | 4-299 | 封闭母线槽进出 分线箱额定电流(A以下) 4000 |  | 开箱,检查,接头清洗处理,绝缘测试,吊装就位,线槽连接,固定,接地。 | 台 | 51.2 | 44.94 | 104.98 | 7.7773 | 29.9469 | 27.1309 | 11.5302 | 27.2269 | 7.4511 | 11.7473 | 323.9305
七 |  |  |  | 重型母线安装 | [6 empty] | 0 | 0 | 0 | 0 | 0 | 0 | 0 | 0
| 030203007 | 001 | 4-300 | 重型母线安装 铜母线截面(mm2以内) 2500 |  | 检查,平直,下料,煨弯,钻孔,接触面搪锡,焊接,组合,安装。 | t | 1307.96 | 865.4 | 986.47 | 198.6791 | 765.0258 | 693.088 | 294.5526 | 695.5417 | 143.4833 | 110.386 | 6060.5865
| 030203007 | 002 | 4-301 | 重型母线安装 铜母线截面(mm2以内) 3500 |  | 检查,平直,下料,煨弯,钻孔,接触面搪锡,焊接,组合,安装。 | t | 1165.8 | 879.59 | 1930.39 | 177.085 | 681.8764 | 617.7574 | 262.5382 | 619.9444 | 145.836 | 216.0106 | 6696.8281
| 030203007 | 003 | 4-302 | 重型母线安装 铜母线截面(mm2以内) 5000 |  | 检查,平直,下料,煨弯,钻孔,接触面搪锡,焊接,组合,安装。 | t | 1052.06 | 964.29 | 3752.53 | 159.8079 | 615.3499 | 557.4866 | 236.9239 | 559.4602 | 159.8793 | 419.9081 | 8477.6959
| 030203007 | 004 | 4-303 | 重型母线安装 铜母线截面(mm2以内) 7500 |  | 检查,平直,下料,煨弯,钻孔,接触面搪锡,焊接,组合,安装。 | t | 995.21 | 946.22 | 3754.6 | 151.1724 | 582.0983 | 527.3618 | 224.1213 | 529.2287 | 156.8833 | 420.1397 | 8287.0355
| 030203007 | 005 | 4-304 | 重型母线安装 铝母线(不分规格) 铝电解 |  | 检查,平直,下料,煨弯,钻孔,接触面搪锡,焊接,组合,安装。 | t | 824.58 | 363.43 | 659.29 | 125.2537 | 482.2968 | 436.9449 | 185.6954 | 438.4918 | 60.2567 | 73.7746 | 3650.0139
| 030203007 | 006 | 4-305 | 重型母线安装 铝母线(不分规格) 镁电解 |  | 检查,平直,下料,煨弯,钻孔,接触面搪锡,焊接,组合,安装。 | t | 1165.8 | 1244.57 | 1320.32 | 177.085 | 681.8764 | 617.7574 | 262.5382 | 619.9444 | 206.3497 | 147.7438 | 6443.9849
| 030203007 | 007 | 4-306 | 重型母线安装 铝母线(不分规格) 石墨化电解 |  | 检查,平直,下料,煨弯,钻孔,接触面搪锡,焊接,组合,安装。 | t | 1961.96 | 1828.86 | 1993.14 | 298.0217 | 1147.5504 | 1039.6426 | 441.8334 | 1043.3231 | 303.225 | 223.0324 | 10280.5886
八 |  |  |  | 重型母线伸缩器及导板制作、安装 | [6 empty] | 0 | 0 | 0 | 0 | 0 | 0 | 0 | 0
| 030203012 | 001 | 4-307 | 重型母线伸缩器及导板制作、安装 铜母线 伸缩器截面(mm2以内) 3000 |  | 加工制作,焊接,组装,安装。 | 个 | 75.64 | 45.62 | 70.65 | 11.4897 | 44.2418 | 40.0816 | 17.0341 | 40.2235 | 7.5638 | 7.9057 | 360.4504
| 030203012 | 002 | 4-308 | 重型母线伸缩器及导板制作、安装 铜母线 伸缩器截面(mm2以内) 5000 |  | 加工制作,焊接,组装,安装。 | 个 | 91.84 | 71.27 | 88.73 | 13.9505 | 53.7172 | 48.666 | 20.6824 | 48.8383 | 11.8166 | 9.9289 | 459.4399
| 030203012 | 003 | 4-309 | 重型母线伸缩器及导板制作、安装 铜母线 伸缩器截面(mm2以内) 7500 |  | 加工制作,焊接,组装,安装。 | 个 | 104.66 | 87.52 | 110.09 | 15.8979 | 61.2156 | 55.4593 | 23.5694 | 55.6557 | 14.5108 | 12.3191 | 540.8978
| 030203012 | 004 | 4-310 | 重型母线伸缩器及导板制作、安装 铝母线 伸缩器截面(mm2以内) 10000 |  | 加工制作,焊接,组装,安装。 | 个 | 68.79 | 196.45 | 65.33 | 10.4492 | 40.2353 | 36.4518 | 15.4915 | 36.5809 | 32.5714 | 7.3104 | 509.6605
| 030203012 | 005 | 4-311 | 重型母线导板制作、安装 铜导板 阳极 |  | 加工制作,焊接,组装,安装。 | 束 | 29.3 | 102.5 | 48.86 | 4.4507 | 17.1376 | 15.5261 | 6.5984 | 15.581 | 16.9945 | 5.4674 | 262.4156
| 030203012 | 006 | 4-312 | 重型母线导板制作、安装 铜导板 阴极 |  | 加工制作,焊接,组装,安装。 | 束 | 35.51 | 87.47 | 56.73 | 5.394 | 20.7698 | 18.8167 | 7.9969 | 18.8834 | 14.5025 | 6.3481 | 272.4213
| 030203012 | 007 | 4-313 | 重型母线导板制作、安装 铝导板 阳极 |  | 加工制作,焊接,组装,安装。 | 束 | 48.05 | 194.45 | 62.03 | 7.2988 | 28.1044 | 25.4617 | 10.8209 | 25.5518 | 32.2398 | 6.9412 | 440.9486
| 030203012 | 008 | 4-314 | 重型母线导板制作、安装 铝导板 阴极 |  | 加工制作,焊接,组装,安装。 | 束 | 52.87 | 152.3 | 58.49 | 8.031 | 30.9237 | 28.0158 | 11.9063 | 28.115 | 25.2513 | 6.545 | 402.4481
九 |  |  |  | 管形母线安装 | [6 empty] | 0 | 0 | 0 | 0 | 0 | 0 | 0 | 0
1 |  |  |  | 支持式铝管形母线 | [6 empty] | 0 | 0 | 0 | 0 | 0 | 0 | 0 | 0
| 030203013 | 001 | 4-315 | 支持式管形母线 铝管直径(mm以下) 80 |  | 平直,下料,管内母线冲洗,拢头,打眼,配补强管,焊接,穿阻尼导线,封端头,安装固定。 | m/单相 | 3.82 | 72.61 | 21.98 | 0.58026 | 2.2343 | 2.0242 | 0.86026 | 2.0314 | 12.0387 | 2.4596 | 120.6387
| 030203013 | 002 | 4-316 | 支持式管形母线 铝管直径(mm以下) 114 |  | 平直,下料,管内母线冲洗,拢头,打眼,配补强管,焊接,穿阻尼导线,封端头,安装固定。 | m/单相 | 5.06 | 74.19 | 23.17 | 0.76861 | 2.9596 | 2.6813 | 1.1395 | 2.6908 | 12.3007 | 2.5927 | 127.5532
| 030203013 | 003 | 4-317 | 支持式管形母线 铝管直径(mm以下) 168 |  | 平直,下料,管内母线冲洗,拢头,打眼,配补强管,焊接,穿阻尼导线,封端头,安装固定。 | m/单相 | 8.04 | 138.19 | 31.72 | 1.2213 | 4.7026 | 4.2604 | 1.8106 | 4.2755 | 22.9119 | 3.5495 | 220.6817
| 030203013 | 004 | 4-318 | 支持式管形母线 铝管直径(mm以下) 200 |  | 平直,下料,管内母线冲洗,拢头,打眼,配补强管,焊接,穿阻尼导线,封端头,安装固定。 | m/单相 | 11.58 | 145.34 | 40.26 | 1.759 | 6.7731 | 6.1362 | 2.6078 | 6.158 | 24.0974 | 4.5051 | 249.2166
| 030203013 | 005 | 4-319 | 支持式管形母线 钢管直径(mm以下) 80 |  | 平直,下料,管内母线冲洗,拢头,打眼,配补强管,焊接,穿阻尼导线,封端头,安装固定。 | m/单相 | 4.78 | 69.79 | 20.63 | 0.72608 | 2.7958 | 2.5329 | 1.0765 | 2.5419 | 11.5712 | 2.3085 | 118.7528
| 030203013 | 006 | 4-320 | 支持式管形母线 钢管直径(mm以下) 100 |  | 平直,下料,管内母线冲洗,拢头,打眼,配补强管,焊接,穿阻尼导线,封端头,安装固定。 | m/单相 | 6.61 | 133.89 | 20.73 | 1.0041 | 3.8662 | 3.5026 | 1.4886 | 3.515 | 22.199 | 2.3197 | 199.1251
2 |  |  |  | 悬吊式铝管形母线 | [6 empty] | 0 | 0 | 0 | 0 | 0 | 0 | 0 | 0
| 030203013 | 007 | 4-321 | 悬吊式管形母线 铝管直径(mm以下) 220kV以下 150 |  | 绝缘子串组装,与母线连接,管型母线预拱,悬吊安装,管内母线冲洗,拢头,平直,下料,打眼,配补强管,焊接,穿阻尼导线,封端头,安装固定,调整。 | 跨/三相 | 824.54 | 425.36 | 225.86 | 125.2476 | 482.2734 | 436.9237 | 185.6864 | 438.4705 | 70.5247 | 25.2737 | 3240.1602
| 030203013 | 008 | 4-322 | 悬吊式管形母线 铝管直径(mm以下) 220kV以下 170 |  | 绝缘子串组装,与母线连接,管型母线预拱,悬吊安装,管内母线冲洗,拢头,平直,下料,打眼,配补强管,焊接,穿阻尼导线,封端头,安装固定,调整。 | 跨/三相 | 992.3 | 496.66 | 239.92 | 150.7304 | 580.3963 | 525.8198 | 223.466 | 527.6813 | 82.3462 | 26.847 | 3846.1669
3 |  |  |  | 管形母线引下线 | [6 empty] | 0 | 0 | 0 | 0 | 0 | 0 | 0 | 0
| 030203013 | 009 | 4-323 | 管形母线引下线配制 铝管直径(mm以下) 80 |  | 平直,下料,打坡口,上垫圈,焊接,安装。 | 组 | 71.98 | 360.29 | 203.45 | 10.9338 | 42.1011 | 38.1422 | 16.2099 | 38.2772 | 59.7361 | 22.7661 | 863.8863
| 030203013 | 010 | 4-324 | 管形母线引下线配制 铝管直径(mm以下) 114 |  | 平直,下料,打坡口,上垫圈,焊接,安装。 | 组 | 106.33 | 451.03 | 273.04 | 16.1515 | 62.1924 | 56.3443 | 23.9455 | 56.5437 | 74.7808 | 30.5532 | 1150.9114
| 030203013 | 011 | 4-325 | 管形母线引下线配制 铝管直径(mm以下) 168 |  | 平直,下料,打坡口,上垫圈,焊接,安装。 | 组 | 143.71 | 572.12 | 345.95 | 21.8295 | 84.056 | 76.1519 | 32.3635 | 76.4215 | 94.8575 | 38.7118 | 1486.1718
| 030203013 | 012 | 4-326 | 管形母线引下线配制 钢管直径(mm以下) 80 |  | 平直,下料,打坡口,上垫圈,焊接,安装。 | 组 | 88.82 | 247.3 | 200.56 | 13.4918 | 51.9508 | 47.0657 | 20.0023 | 47.2323 | 41.0023 | 22.4427 | 779.8679
| 030203013 | 013 | 4-327 | 管形母线引下线配制 钢管直径(mm以下) 100 |  | 平直,下料,打坡口,上垫圈,焊接,安装。 | 组 | 108.8 | 309.26 | 238.55 | 16.5267 | 63.6371 | 57.6531 | 24.5018 | 57.8572 | 51.2753 | 26.6937 | 954.755
十 |  |  |  | 分相封闭母线安装 | [6 empty] | 0 | 0 | 0 | 0 | 0 | 0 | 0 | 0
| 030203014 | 001 | 4-328 | 分相封闭母线安装 外壳/母线(mm以内) 900×7/400×12 |  | 配合预埋铁件,中心线测量定位,检查,设备安装,调整,焊接,接地,补漆,充气,密封检查,配合试验。 | m | 142.8 | 41.65 | 152.07 | 21.6913 | 83.5237 | 75.6697 | 32.1586 | 75.9376 | 6.9056 | 17.0166 | 649.4231
| 030203014 | 002 | 4-329 | 分相封闭母线安装 外壳/母线(mm以内) 1450×10/900×16 |  | 配合预埋铁件,中心线测量定位,检查,设备安装,调整,焊接,接地,补漆,充气,密封检查,配合试验。 | m | 239.5 | 83.29 | 190.65 | 36.38 | 140.0836 | 126.9111 | 53.9354 | 127.3603 | 13.8095 | 21.3337 | 1033.2536
十一 |  |  |  | 母排热缩管安装 | [6 empty] | 0 | 0 | 0 | 0 | 0 | 0 | 0 | 0
| 030203015 | 001 | 4-330 | 母排热缩管 |  | 清洁,下料,定位,热缩,清理。 | 10m | 62.14 | 5.9 | 0 | 9.4391 | 36.3457 | 32.928 | 13.9939 | 33.0446 | 0.97822 | 0 | 194.7694
第四章 |  |  |  | 低压配电装置 | [6 empty] | 0 | 0 | 0 | 0 | 0 | 0 | 0 | 0
一 |  |  |  | 低压配电柜安装 | [6 empty] | 0 | 0 | 0 | 0 | 0 | 0 | 0 | 0
| 030204004 | 001 | 4-331 | 低压配电柜安装 配电柜 |  | 开箱,检查,安装,电器、表计及继电器等附件的拆装,送交试验,盘内整理及一次校线接线,接地。 | 台 | 134.48 | 30.36 | 70.86 | 20.4275 | 78.6574 | 71.261 | 30.2849 | 71.5132 | 5.0337 | 7.9292 | 520.8069
| 030204004 | 002 | 4-332 | 低压配电柜安装 电容器柜 |  | 开箱,检查,安装,电器、表计及继电器等附件的拆装,送交试验,盘内整理及一次校线接线,接地。 | 台 | 119.15 | 32.81 | 70.86 | 18.0989 | 69.6908 | 63.1376 | 26.8326 | 63.3611 | 5.4399 | 7.9292 | 477.3101
| 030204004 | 003 | 4-333 | 低压配电柜安装 变频器柜 |  | 开箱,检查,安装,电器、表计及继电器等附件的拆装,送交试验,盘内整理及一次校线接线,接地。 | 台 | 163.7 | 30.36 | 139.1 | 24.866 | 95.7481 | 86.7446 | 36.8652 | 87.0517 | 5.0337 | 15.5653 | 685.0347
| 030204004 | 004 | 4-334 | 低压配电柜安装 软启动器柜 |  | 开箱,检查,安装,电器、表计及继电器等附件的拆装,送交试验,盘内整理及一次校线接线,接地。 | 台 | 154.22 | 30.36 | 139.1 | 23.426 | 90.2033 | 81.7212 | 34.7303 | 82.0105 | 5.0337 | 15.5653 | 656.3703
二 |  |  |  | 控制、继电保护屏（箱）安装 | [6 empty] | 0 | 0 | 0 | 0 | 0 | 0 | 0 | 0
1 |  |  |  | 控制、继电保护屏 | [6 empty] | 0 | 0 | 0 | 0 | 0 | 0 | 0 | 0
| 030204001 | 001 | 4-335 | 控制屏 |  | 开箱,检查,安装,电器、表计及继电器等附件的拆装,送交试验,盘内整理及一次校线接线,接地。 | 台 | 134.8 | 29.37 | 70.86 | 20.4761 | 78.8445 | 71.4305 | 30.357 | 71.6834 | 4.8695 | 7.9292 | 520.6203
| 030204002 | 002 | 4-336 | 继电、信号屏 |  | 开箱,检查,安装,电器、表计及继电器等附件的拆装,送交试验,盘内整理及一次校线接线,接地。 | 台 | 165.49 | 29.71 | 70.86 | 25.1379 | 96.7951 | 87.6932 | 37.2683 | 88.0036 | 4.9259 | 7.9292 | 613.8133
| 030204003 | 001 | 4-337 | 弱电控制返回屏 |  | 开箱,检查,安装,电器、表计及继电器等附件的拆装,送交试验,盘内整理及一次校线接线,接地。 | 台 | 142.16 | 28.53 | 70.86 | 21.5941 | 83.1494 | 75.3306 | 32.0144 | 75.5973 | 4.7303 | 7.9292 | 541.8953
| 030204017 | 001 | 4-338 | 同期小屏控制箱 |  | 开箱,检查,安装,电器、表计及继电器等附件的拆装,送交试验,盘内整理及一次校线接线,接地。 | 台 | 56.85 | 28.05 | 68.24 | 8.6355 | 33.2516 | 30.1248 | 12.8026 | 30.2315 | 4.6507 | 7.6361 | 280.4727
| 030204001 | 002 | 4-339 | 电度表柜 |  | 开箱,检查,安装,电器、表计及继电器等附件的拆装,送交试验,盘内整理及一次校线接线,接地。 | 台 | 181.97 | 29.19 | 136.47 | 27.6412 | 106.4343 | 96.4259 | 40.9796 | 96.7673 | 4.8397 | 15.271 | 735.989
| 030204003 | 001 | 4-340 | 模拟屏 |  | 开箱,检查,安装,电器、表计及继电器等附件的拆装,送交试验,盘内整理及一次校线接线,接地。 | m2 | 115.21 | 28.88 | 68.24 | 17.5004 | 67.3863 | 61.0498 | 25.9453 | 61.2659 | 4.7883 | 7.6361 | 457.9021
| 030204032 | 001 | 4-341 | 远动装置 |  | 开箱,检查,安装,电器、表计及继电器等附件的拆装,送交试验,盘内整理及一次校线接线,接地。 | 台 | 466.14 | 31.64 | 44.61 | 70.8067 | 272.6453 | 247.0076 | 104.9747 | 247.882 | 5.2459 | 4.9919 | 1495.9441
| 030204033 | 001 | 4-342 | 保护检查及打印机屏 |  | 开箱,检查,安装,电器、表计及继电器等附件的拆装,送交试验,盘内整理及一次校线接线,接地。 | 台 | 181.93 | 29.71 | 45.66 | 27.6352 | 106.4109 | 96.4047 | 40.9706 | 96.746 | 4.9259 | 5.1094 | 635.5026
| 030204034 | 001 | 4-343 | 故障滤波装置屏 |  | 开箱,检查,安装,电器、表计及继电器等附件的拆装,送交试验,盘内整理及一次校线接线,接地。 | 台 | 181.93 | 29.93 | 60.36 | 27.6352 | 106.4109 | 96.4047 | 40.9706 | 96.746 | 4.9624 | 6.7543 | 652.104
2 |  |  |  | 控制台 | [6 empty] | 0 | 0 | 0 | 0 | 0 | 0 | 0 | 0
| 030204016 | 001 | 4-344 | 控制台 1m以内 |  | 开箱,检查,安装,电器、表计及继电器等附件的拆装,送交试验,盘内整理及一次校线接线,接地。 | 台 | 162.94 | 4.39 | 136.47 | 24.7506 | 95.3036 | 86.3419 | 36.6941 | 86.6476 | 0.72786 | 15.271 | 649.5366
| 030204016 | 002 | 4-345 | 控制台 2m以内 |  | 开箱,检查,安装,电器、表计及继电器等附件的拆装,送交试验,盘内整理及一次校线接线,接地。 | 台 | 272.98 | 5.84 | 267.7 | 41.4657 | 159.666 | 144.6521 | 61.4751 | 145.1642 | 0.96827 | 29.9556 | 1129.867
| 030204016 | 003 | 4-346 | 控制台 集中 2-4m |  | 开箱,检查,安装,电器、表计及继电器等附件的拆装,送交试验,盘内整理及一次校线接线,接地。 | 台 | 511.8 | 44.67 | 398.93 | 77.7424 | 299.3518 | 271.2028 | 115.2574 | 272.1629 | 7.4063 | 44.6403 | 2043.1639
3 |  |  |  | 控制台 | [6 empty] | 0 | 0 | 0 | 0 | 0 | 0 | 0 | 0
| 030204017 | 002 | 4-347 | 电机控制箱 普通型 |  | 开箱,检查,安装,电器、表计等附件的拆装,送交试验,盘内整理及一次校线接线,接地。 | 台 | 85.11 | 39.04 | 64.74 | 12.9282 | 49.7808 | 45.0998 | 19.1668 | 45.2594 | 6.4728 | 7.2444 | 374.8423
| 030204017 | 003 | 4-348 | 电机控制箱 防爆型 |  | 开箱,检查,安装,电器、表计等附件的拆装,送交试验,盘内整理及一次校线接线,接地。 | 台 | 127.67 | 39.98 | 78.8 | 19.3931 | 74.6742 | 67.6523 | 28.7513 | 67.8918 | 6.6287 | 8.8177 | 520.2591
三 |  |  |  | 励磁、照明切换、智能照明、电机再启动柜安装 | [6 empty] | 0 | 0 | 0 | 0 | 0 | 0 | 0 | 0
| 030204011 | 001 | 4-349 | 自动调节励磁屏 |  | 开箱,检查,安装,电器、表计及继电器等附件的拆装,送交试验,盘内整理及一次校线接线,接地。 | 台 | 149.57 | 33.19 | 203.66 | 22.7197 | 87.4835 | 79.2571 | 33.6832 | 79.5377 | 5.5029 | 22.7896 | 717.3937
| 030204012 | 001 | 4-350 | 励磁灭磁屏 |  | 开箱,检查,安装,电器、表计及继电器等附件的拆装,送交试验,盘内整理及一次校线接线,接地。 | 台 | 186.27 | 32.77 | 203.66 | 28.2944 | 108.9493 | 98.7045 | 41.948 | 99.0539 | 5.4333 | 22.7896 | 827.8729
| 030204015 | 001 | 4-351 | 事故照明切换屏 |  | 开箱,检查,安装,电器、表计及继电器等附件的拆装,送交试验,盘内整理及一次校线接线,接地。 | 台 | 102.35 | 32.71 | 136.47 | 15.547 | 59.8645 | 54.2353 | 23.0492 | 54.4273 | 5.4233 | 15.271 | 499.3475
| 030204035 | 001 | 4-352 | 智能照明节电柜 |  | 开箱,检查,安装,电器、表计及继电器等附件的拆装,送交试验,盘内整理及一次校线接线,接地。 | 台 | 197.9 | 31.48 | 133.85 | 30.061 | 115.7517 | 104.8672 | 44.5671 | 105.2385 | 5.2194 | 14.9778 | 783.9127
| 030204036 | 001 | 4-353 | 电机再启动柜 |  | 开箱,检查,安装,电器、表计及继电器等附件的拆装,送交试验,盘内整理及一次校线接线,接地。 | 台 | 127.63 | 31.48 | 133.85 | 19.387 | 74.6508 | 67.6311 | 28.7423 | 67.8706 | 5.2194 | 14.9778 | 571.439
四 |  |  |  | 硅整流柜安装 | [6 empty] | 0 | 0 | 0 | 0 | 0 | 0 | 0 | 0
| 030204008 | 001 | 4-354 | 硅整流柜安装 电流(A以内) 100 |  | 开箱,检查,安装,盘内整理,表计等附件拆卸安装,送交试验,一次校线接线,接地。 | 台 | 81.33 | 30.84 | 134.37 | 12.354 | 47.5699 | 43.0968 | 18.3155 | 43.2493 | 5.1133 | 15.036 | 431.2748
| 030204008 | 002 | 4-355 | 硅整流柜安装 电流(A以内) 500 |  | 开箱,检查,安装,盘内整理,表计等附件拆卸安装,送交试验,一次校线接线,接地。 | 台 | 132.49 | 31.09 | 134.37 | 20.1252 | 77.4934 | 70.2065 | 29.8367 | 70.455 | 5.1547 | 15.036 | 586.2575
| 030204008 | 003 | 4-356 | 硅整流柜安装 电流(A以内) 1000 |  | 开箱,检查,安装,盘内整理,表计等附件拆卸安装,送交试验,一次校线接线,接地。 | 台 | 142.16 | 31.79 | 265.6 | 21.5941 | 83.1494 | 75.3306 | 32.0144 | 75.5973 | 5.2708 | 29.7206 | 762.2272
| 030204008 | 004 | 4-357 | 硅整流柜安装 电流(A以内) 3000 |  | 开箱,检查,安装,盘内整理,表计等附件拆卸安装,送交试验,一次校线接线,接地。 | 台 | 189.93 | 32.29 | 265.6 | 28.8504 | 111.0901 | 100.6439 | 42.7722 | 101.0002 | 5.3537 | 29.7206 | 907.2511
| 030204008 | 005 | 4-358 | 硅整流柜安装 电流(A以内) 6000 |  | 开箱,检查,安装,盘内整理,表计等附件拆卸安装,送交试验,一次校线接线,接地。 | 台 | 250.76 | 32.29 | 396.83 | 38.0904 | 146.6695 | 132.8777 | 56.4712 | 133.3481 | 5.3537 | 44.4053 | 1237.0959
五 |  |  |  | 可控硅柜安装 | [6 empty] | 0 | 0 | 0 | 0 | 0 | 0 | 0 | 0
| 030204009 | 001 | 4-359 | 可控硅柜安装 容量(kVA以内) 100 |  | 开箱,检查,安装,盘内整理,一次校线接线,接地。 | 台 | 238.86 | 8.38 | 136.47 | 36.2828 | 139.7092 | 126.5719 | 53.7913 | 127.02 | 1.3894 | 15.271 | 883.7456
| 030204009 | 002 | 4-360 | 可控硅柜安装 容量(kVA以内) 800 |  | 开箱,检查,安装,盘内整理,一次校线接线,接地。 | 台 | 378.16 | 11.76 | 136.47 | 57.4425 | 221.1858 | 200.387 | 85.1616 | 201.0964 | 1.9498 | 15.271 | 1308.8841
| 030204009 | 003 | 4-361 | 可控硅柜安装 容量(kVA以内) 2000 |  | 开箱,检查,安装,盘内整理,一次校线接线,接地。 | 台 | 497.59 | 15.26 | 202.09 | 75.5839 | 291.0404 | 263.6729 | 112.0573 | 264.6064 | 2.5301 | 22.6139 | 1747.0449
| 030204009 | 004 | 4-362 | 可控硅柜安装 容量(kVA以内) 3000 |  | 开箱,检查,安装,盘内整理,一次校线接线,接地。 | 台 | 567.25 | 19.64 | 272.95 | 86.1653 | 331.7845 | 300.5858 | 127.7447 | 301.6499 | 3.2563 | 30.5431 | 2041.5696
| 030204009 | 005 | 4-363 | 可控硅柜安装 容量(kVA以内) 4000 |  | 开箱,检查,安装,盘内整理,一次校线接线,接地。 | 台 | 746.4 | 25.1 | 343.81 | 113.3782 | 436.5694 | 395.5174 | 168.0893 | 396.9176 | 4.1616 | 38.4723 | 2668.4156
六 |  |  |  | 变电所监控设备安装 | [6 empty] | 0 | 0 | 0 | 0 | 0 | 0 | 0 | 0
| 030204037 | 001 | 4-364 | 变电所监控设备安装 微机监控编组柜 |  | 开箱,检查,安装,盘内整理,一次校线接线,接地。 | 台 | 344.67 | 89.53 | 158.62 | 52.3554 | 201.5975 | 182.6406 | 77.6197 | 183.2872 | 14.8441 | 17.7496 | 1322.914
| 030204037 | 002 | 4-365 | 变电所监控设备安装 其它机柜 |  | 开箱,检查,安装,盘内整理,一次校线接线,接地。 | 台 | 252.2 | 97.35 | 157.86 | 38.3092 | 147.5118 | 133.6408 | 56.7954 | 134.1139 | 16.1406 | 17.6645 | 1051.5862
| 030204037 | 003 | 4-366 | 变电所监控设备安装 通用计算机及台、柜 |  | 开箱,检查,安装,盘内整理,一次校线接线,接地。 | 台 | 65.41 | 34.37 | 84.89 | 9.9358 | 38.2583 | 34.6608 | 14.7303 | 34.7835 | 5.6985 | 9.4992 | 332.2364
| 030204037 | 004 | 4-367 | 变电所监控设备安装 操作显示报警台柜 |  | 开箱,检查,安装,盘内整理,一次校线接线,接地。 | 台 | 215.09 | 101.47 | 122.91 | 32.6722 | 125.8061 | 113.9762 | 48.4383 | 114.3797 | 16.8237 | 13.7536 | 905.3198
七 |  |  |  | 分流器安装 | [6 empty] | 0 | 0 | 0 | 0 | 0 | 0 | 0 | 0
| 030204030 | 001 | 4-368 | 分流器安装 电流(A以内) 150 |  | 开箱,检查,接触面加工,钻眼,连接,固定。 | 个 | 25.28 | 0.78 | 0 | 3.84 | 14.7863 | 13.3959 | 5.6931 | 13.4433 | 0.12932 | 0 | 77.3479
| 030204030 | 002 | 4-369 | 分流器安装 电流(A以内) 750 |  | 开箱,检查,接触面加工,钻眼,连接,固定。 | 个 | 33.08 | 0.9 | 0 | 5.0249 | 19.3485 | 17.5291 | 7.4496 | 17.5911 | 0.14922 | 0 | 101.0724
| 030204030 | 003 | 4-370 | 分流器安装 电流(A以内) 1500 |  | 开箱,检查,接触面加工,钻眼,连接,固定。 | 个 | 38.77 | 1.68 | 0 | 5.8892 | 22.6766 | 20.5442 | 8.731 | 20.617 | 0.27854 | 0 | 119.1865
| 030204030 | 004 | 4-371 | 分流器安装 电流(A以内) 6000 |  | 开箱,检查,接触面加工,钻眼,连接,固定。 | 个 | 46.94 | 2.86 | 0 | 7.1302 | 27.4552 | 24.8735 | 10.5709 | 24.9616 | 0.47419 | 0 | 145.2655
八 |  |  |  | 端子箱、屏边安装 | [6 empty] | 0 | 0 | 0 | 0 | 0 | 0 | 0 | 0
| 030204038 | 001 | 4-372 | 端子箱安装 端子箱 户外 |  | 开箱,检查,安装,固定,箱内表计拆装,送交试验,校线接线,接地。 | 台 | 74.76 | 28.45 | 3.15 | 11.356 | 43.7271 | 39.6153 | 16.836 | 39.7556 | 4.717 | 0.35248 | 262.7195
| 030204038 | 002 | 4-373 | 端子箱安装 端子箱 户内 |  | 开箱,检查,安装,固定,箱内表计拆装,送交试验,校线接线,接地。 | 台 | 62.86 | 28.86 | 2.62 | 9.5484 | 36.7668 | 33.3095 | 14.1561 | 33.4274 | 4.785 | 0.29318 | 226.6264
| 030204038 | 003 | 4-374 | 屏边安装 |  | 开箱,检查,安装,固定,箱内表计拆装,送交试验,校线接线,接地。 | 台 | 9.08 | 2.65 | 0 | 1.3793 | 5.3109 | 4.8115 | 2.0448 | 4.8285 | 0.43937 | 0 | 30.5443
九 |  |  |  | 屏上辅助设备安装 | [6 empty] | 0 | 0 | 0 | 0 | 0 | 0 | 0 | 0
| 030204031 | 001 | 4-375 | 屏上辅助设备安装 测量表计 |  | 开箱,检查,盘上划线,钻眼,安装固定,打字编号,下料布线,上卡子。 | 个 | 13.06 | 1.36 | 0.38 | 1.9838 | 7.6388 | 6.9205 | 2.9411 | 6.945 | 0.22549 | 0.042522 | 41.4972
| 030204031 | 002 | 4-376 | 屏上辅助设备安装 继电器 |  | 开箱,检查,盘上划线,钻眼,安装固定,打字编号,下料布线,上卡子。 | 个 | 17.36 | 1.36 | 0.38 | 2.637 | 10.1539 | 9.1991 | 3.9095 | 9.2316 | 0.22549 | 0.042522 | 54.499
| 030204031 | 003 | 4-377 | 屏上辅助设备安装 电磁锁 |  | 开箱,检查,盘上划线,钻眼,安装固定,打字编号,下料布线,上卡子。 | 个 | 17.91 | 0.64 | 3.85 | 2.7205 | 10.4756 | 9.4905 | 4.0333 | 9.5241 | 0.10611 | 0.43082 | 59.181
| 030204031 | 004 | 4-378 | 屏上辅助设备安装 屏上辅助设备 |  | 开箱,检查,盘上划线,钻眼,安装固定,打字编号,下料布线,上卡子。 | 个 | 11.94 | 1.2 | 0.38 | 1.8137 | 6.9837 | 6.327 | 2.6889 | 6.3494 | 0.19896 | 0.042522 | 37.9242
| 030204031 | 005 | 4-379 | 屏上辅助设备安装 小母线 |  | 开箱,检查,盘上划线,钻眼,安装固定,打字编号,下料布线,上卡子。 | 10m | 6.85 | 8.09 | 0 | 1.0405 | 4.0066 | 3.6298 | 1.5426 | 3.6427 | 1.3413 | 0 | 30.1435
| 030204031 | 006 | 4-380 | 屏上辅助设备安装 辅助互感器 |  | 开箱,检查,盘上划线,钻眼,安装固定,打字编号,下料布线,上卡子。 | 个 | 23.41 | 1.38 | 0.38 | 3.556 | 13.6925 | 12.405 | 5.2719 | 12.4489 | 0.2288 | 0.042522 | 72.8156
十 |  |  |  | 穿墙板制作安装 | [6 empty] | 0 | 0 | 0 | 0 | 0 | 0 | 0 | 0
| 030204039 | 001 | 4-381 | 塑料穿通板 |  | 平直,下料,制作,焊接,打洞,安装,接地,补漆。 | 块 | 46.94 | 33.48 | 8.18 | 7.1302 | 27.4552 | 24.8735 | 10.5709 | 24.9616 | 5.551 | 0.91534 | 190.0577
| 030204039 | 002 | 4-382 | 电木或环氧树脂穿通板 |  | 平直,下料,制作,焊接,打洞,安装,接地,补漆。 | 块 | 68.39 | 3.63 | 12.06 | 10.3884 | 40.0013 | 36.2399 | 15.4014 | 36.3682 | 0.60185 | 1.3495 | 224.4306
| 030204039 | 003 | 4-383 | 钢穿通板 电压(kV以下) 10 三相 |  | 平直,下料,制作,焊接,打洞,安装,接地,补漆。 | 块 | 77.19 | 8.2 | 9.55 | 11.7252 | 45.1484 | 40.903 | 17.3832 | 41.0478 | 1.3596 | 1.0686 | 253.5758
| 030204039 | 004 | 4-384 | 钢穿通板 电压(kV以下) 35 三相 |  | 平直,下料,制作,焊接,打洞,安装,接地,补漆。 | 块 | 83.12 | 11.72 | 47.12 | 12.6259 | 48.6169 | 44.0453 | 18.7186 | 44.2012 | 1.9432 | 5.2727 | 317.3838
| 030204039 | 005 | 4-385 | 钢穿通板 电压(kV以下) 110 单相 |  | 平直,下料,制作,焊接,打洞,安装,接地,补漆。 | 块 | 109.04 | 11.53 | 47.14 | 16.5632 | 63.7775 | 57.7803 | 24.5558 | 57.9848 | 1.9117 | 5.275 | 395.5583
| 030204039 | 006 | 4-386 | 钢穿通板 电压(kV以下) 220 单相 |  | 平直,下料,制作,焊接,打洞,安装,接地,补漆。 | 块 | 112.86 | 12.87 | 56.58 | 17.1434 | 66.0118 | 59.8045 | 25.4161 | 60.0162 | 2.1338 | 6.3313 | 419.1672
| 030204039 | 007 | 4-387 | 钢穿通板 电压(kV以下) 110 三相 |  | 平直,下料,制作,焊接,打洞,安装,接地,补漆。 | 块 | 159.04 | 15.08 | 56.54 | 24.1582 | 93.0225 | 84.2753 | 35.8158 | 84.5736 | 2.5003 | 6.3268 | 561.3325
| 030204039 | 008 | 4-388 | 钢穿通板 电压(kV以下) 220 三相 |  | 平直,下料,制作,焊接,打洞,安装,接地,补漆。 | 块 | 171.06 | 18.27 | 67.89 | 25.984 | 100.053 | 90.6447 | 38.5227 | 90.9656 | 3.0292 | 7.5969 | 614.0161
十一 |  |  |  | 型钢基础制作安装 | [6 empty] | 0 | 0 | 0 | 0 | 0 | 0 | 0 | 0
| 030204040 | 001 | 4-389 | 型钢基础制作安装 槽钢 |  | 平直,下料,钻孔,组对,焊接,安装,接地,补漆。 | 10m | 78.23 | 74.08 | 41.98 | 11.8831 | 45.7567 | 41.4541 | 17.6174 | 41.6008 | 12.2825 | 4.6976 | 369.5822
| 030204040 | 002 | 4-390 | 型钢基础制作安装 角钢 |  | 平直,下料,钻孔,组对,焊接,安装,接地,补漆。 | 10m | 52.27 | 55.01 | 26.24 | 7.9398 | 30.5727 | 27.6979 | 11.7712 | 27.7959 | 9.1207 | 2.9363 | 251.3545
十二 |  |  |  | 成套箱式变配电设备安装 | [6 empty] | 0 | 0 | 0 | 0 | 0 | 0 | 0 | 0
| 030202018 | 001 | 4-391 | 成套箱式变配电设备安装 不带高压开关柜 变压器容量(kVA以下) 100 |  | 开箱、检查、安装固定、接线、接地、配合试验。 | 台 | 283.77 | 103.41 | 969.56 | 43.1047 | 165.9771 | 150.3697 | 63.905 | 150.9021 | 17.1454 | 108.4938 | 2056.6377
| 030202018 | 002 | 4-392 | 成套箱式变配电设备安装 不带高压开关柜 变压器容量(kVA以下) 315 |  | 开箱、检查、安装固定、接线、接地、配合试验。 | 台 | 337.11 | 105.63 | 974.8 | 51.207 | 197.1756 | 178.6346 | 75.9172 | 179.267 | 17.5135 | 109.0801 | 2226.335
| 030202018 | 003 | 4-393 | 成套箱式变配电设备安装 不带高压开关柜 变压器容量(kVA以下) 630 |  | 开箱、检查、安装固定、接线、接地、配合试验。 | 台 | 406.3 | 123.17 | 1172.91 | 61.717 | 237.6449 | 215.2984 | 91.4988 | 216.0606 | 20.4216 | 131.2486 | 2676.2697
| 030202018 | 004 | 4-394 | 成套箱式变配电设备安装 带高压开关柜 变压器容量(kVA以下) 100 |  | 开箱、检查、安装固定、接线、接地、配合试验。 | 台 | 366.13 | 114.01 | 972.18 | 55.6151 | 214.1494 | 194.0123 | 82.4525 | 194.6991 | 18.9029 | 108.7869 | 2320.9383
| 030202018 | 005 | 4-395 | 成套箱式变配电设备安装 带高压开关柜 变压器容量(kVA以下) 315 |  | 开箱、检查、安装固定、接线、接地、配合试验。 | 台 | 480.47 | 122.99 | 977.43 | 72.9834 | 281.0269 | 254.6011 | 108.2018 | 255.5024 | 20.3917 | 109.3744 | 2682.9717
| 030202018 | 006 | 4-396 | 成套箱式变配电设备安装 带高压开关柜 变压器容量(kVA以下) 630 |  | 开箱、检查、安装固定、接线、接地、配合试验。 | 台 | 567.49 | 133.85 | 1172.91 | 86.2017 | 331.9249 | 300.713 | 127.7987 | 301.7775 | 22.1923 | 131.2486 | 3176.1068
| 030202018 | 007 | 4-397 | 成套箱式变配电设备安装 带高压开关柜 变压器容量(kVA以下) 1000 |  | 开箱、检查、安装固定、接线、接地、配合试验。 | 台 | 699.7 | 144.31 | 1368.4 | 106.2844 | 409.2545 | 370.771 | 157.5724 | 372.0836 | 23.9266 | 153.124 | 3805.4266
| 030202018 | 008 | 4-398 | 成套箱式变配电设备安装 带高压开关柜 变压器容量(kVA以下) 1600 |  | 开箱、检查、安装固定、接线、接地、配合试验。 | 台 | 948 | 150.25 | 1563.88 | 144.0012 | 554.4852 | 502.3452 | 213.4896 | 504.1236 | 24.9114 | 174.9982 | 4780.4844
第五章 |  |  |  | 电源装置 | [6 empty] | 0 | 0 | 0 | 0 | 0 | 0 | 0 | 0
一 |  |  |  | 蓄电池防震支架安装 | [6 empty] | 0 | 0 | 0 | 0 | 0 | 0 | 0 | 0
| 030205002 | 001 | 4-399 | 蓄电池防震支架安装 单层支架 单排 |  | 定位,划线,打眼,固定,组装,焊接,补漆,清理。 | 10m | 164.93 | 83.66 | 65.7 | 25.0529 | 96.4676 | 87.3964 | 37.1422 | 87.7058 | 13.8708 | 7.3518 | 669.2775
| 030205002 | 002 | 4-400 | 蓄电池防震支架安装 单层支架 双排 |  | 定位,划线,打眼,固定,组装,焊接,补漆,清理。 | 10m | 335.52 | 170.23 | 133.96 | 50.9655 | 196.2456 | 177.792 | 75.5591 | 178.4215 | 28.2241 | 14.9901 | 1361.908
| 030205002 | 003 | 4-401 | 蓄电池防震支架安装 双层支架 单排 |  | 定位,划线,打眼,固定,组装,焊接,补漆,清理。 | 10m | 403.75 | 171.24 | 155.42 | 61.3296 | 236.1534 | 213.9471 | 90.9245 | 214.7045 | 28.3916 | 17.3915 | 1593.2522
| 030205002 | 004 | 4-402 | 蓄电池防震支架安装 双层支架 双排 |  | 定位,划线,打眼,固定,组装,焊接,补漆,清理。 | 10m | 818.89 | 375.16 | 230.03 | 124.3894 | 478.9688 | 433.9298 | 184.414 | 435.466 | 62.2015 | 25.7404 | 3169.1899
二 |  |  |  | 蓄电池安装 | [6 empty] | 0 | 0 | 0 | 0 | 0 | 0 | 0 | 0
1 |  |  |  | 碱性蓄电池 | [6 empty] | 0 | 0 | 0 | 0 | 0 | 0 | 0 | 0
| 030205001 | 001 | 4-403 | 碱性蓄电池安装 容量(Ah以下) 40 |  | 搬运,开箱,检查,测试,安装固定,极柱连接,补充注液,清理。 | 个 | 1.43 | 0.21 | 2.83 | 0.21722 | 0.83641 | 0.75776 | 0.32204 | 0.76044 | 0.034818 | 0.31668 | 7.7154
| 030205001 | 002 | 4-404 | 碱性蓄电池安装 容量(Ah以下) 80 |  | 搬运,开箱,检查,测试,安装固定,极柱连接,补充注液,清理。 | 个 | 1.99 | 0.21 | 2.83 | 0.30228 | 1.164 | 1.0545 | 0.44815 | 1.0582 | 0.034818 | 0.31668 | 9.4086
| 030205001 | 003 | 4-405 | 碱性蓄电池安装 容量(Ah以下) 100 |  | 搬运,开箱,检查,测试,安装固定,极柱连接,补充注液,清理。 | 个 | 2.83 | 0.42 | 2.83 | 0.42988 | 1.6553 | 1.4996 | 0.63732 | 1.5049 | 0.069636 | 0.31668 | 12.1933
| 030205001 | 004 | 4-406 | 碱性蓄电池安装 容量(Ah以下) 150 |  | 搬运,开箱,检查,测试,安装固定,极柱连接,补充注液,清理。 | 个 | 4.26 | 0.42 | 2.83 | 0.64709 | 2.4917 | 2.2574 | 0.95935 | 2.2654 | 0.069636 | 0.31668 | 16.5172
| 030205001 | 005 | 4-407 | 碱性蓄电池安装 容量(Ah以下) 250 |  | 搬运,开箱,检查,测试,安装固定,极柱连接,补充注液,清理。 | 个 | 6.53 | 0.54 | 2.83 | 0.99191 | 3.8194 | 3.4602 | 1.4706 | 3.4725 | 0.089532 | 0.31668 | 23.5208
| 030205001 | 006 | 4-408 | 碱性蓄电池安装 容量(Ah以下) 300 |  | 搬运,开箱,检查,测试,安装固定,极柱连接,补充注液,清理。 | 个 | 7.68 | 0.54 | 2.83 | 1.1666 | 4.492 | 4.0696 | 1.7295 | 4.084 | 0.089532 | 0.31668 | 26.998
| 030205001 | 007 | 4-409 | 碱性蓄电池安装 容量(Ah以下) 500 |  | 搬运,开箱,检查,测试,安装固定,极柱连接,补充注液,清理。 | 个 | 11.07 | 0.59 | 2.83 | 1.6815 | 6.4748 | 5.866 | 2.493 | 5.8868 | 0.097822 | 0.31668 | 37.3066
2 |  |  |  | 固定密闭式铅酸蓄电池 | [6 empty] | 0 | 0 | 0 | 0 | 0 | 0 | 0 | 0
| 030205001 | 008 | 4-410 | 固定密闭式铅酸蓄电池安装 容量(Ah以下) 100 |  | 搬运,开箱,检查,安装,连接线,配注电解液,安装护罩,标字、标号。 | 个 | 3.14 | 5.41 | 6.61 | 0.47697 | 1.8366 | 1.6639 | 0.70713 | 1.6698 | 0.89698 | 0.73966 | 23.151
| 030205001 | 009 | 4-411 | 固定密闭式铅酸蓄电池安装 容量(Ah以下) 200 |  | 搬运,开箱,检查,安装,连接线,配注电解液,安装护罩,标字、标号。 | 个 | 5.14 | 9.08 | 6.61 | 0.78077 | 3.0064 | 2.7237 | 1.1575 | 2.7333 | 1.5055 | 0.73966 | 33.4768
| 030205001 | 010 | 4-412 | 固定密闭式铅酸蓄电池安装 容量(Ah以下) 300 |  | 搬运,开箱,检查,安装,连接线,配注电解液,安装护罩,标字、标号。 | 个 | 6.25 | 15.66 | 6.61 | 0.94937 | 3.6556 | 3.3119 | 1.4075 | 3.3236 | 2.5964 | 0.73966 | 44.5041
| 030205001 | 011 | 4-413 | 固定密闭式铅酸蓄电池安装 容量(Ah以下) 400 |  | 搬运,开箱,检查,安装,连接线,配注电解液,安装护罩,标字、标号。 | 个 | 7.09 | 18.52 | 6.61 | 1.077 | 4.1469 | 3.757 | 1.5967 | 3.7703 | 3.0706 | 0.73966 | 50.3781
| 030205001 | 012 | 4-414 | 固定密闭式铅酸蓄电池安装 容量(Ah以下) 600 |  | 搬运,开箱,检查,安装,连接线,配注电解液,安装护罩,标字、标号。 | 个 | 9.4 | 28.68 | 6.61 | 1.4279 | 5.4981 | 4.9811 | 2.1169 | 4.9987 | 4.7551 | 0.73966 | 69.2074
| 030205001 | 013 | 4-415 | 固定密闭式铅酸蓄电池安装 容量(Ah以下) 800 |  | 搬运,开箱,检查,安装,连接线,配注电解液,安装护罩,标字、标号。 | 个 | 11.66 | 37.96 | 6.61 | 1.7712 | 6.8199 | 6.1786 | 2.6258 | 6.2005 | 6.2938 | 0.73966 | 86.8595
| 030205001 | 014 | 4-416 | 固定密闭式铅酸蓄电池安装 容量(Ah以下) 1000 |  | 搬运,开箱,检查,安装,连接线,配注电解液,安装护罩,标字、标号。 | 个 | 15.61 | 41.88 | 13.21 | 2.3712 | 9.1303 | 8.2717 | 3.5154 | 8.301 | 6.9437 | 1.4782 | 110.7115
| 030205001 | 015 | 4-417 | 固定密闭式铅酸蓄电池安装 容量(Ah以下) 1200 |  | 搬运,开箱,检查,安装,连接线,配注电解液,安装护罩,标字、标号。 | 个 | 17.64 | 47.7 | 13.21 | 2.6795 | 10.3176 | 9.3474 | 3.9725 | 9.3805 | 7.9087 | 1.4782 | 123.6345
| 030205001 | 016 | 4-418 | 固定密闭式铅酸蓄电池安装 容量(Ah以下) 1400 |  | 搬运,开箱,检查,安装,连接线,配注电解液,安装护罩,标字、标号。 | 个 | 19.35 | 54.31 | 13.21 | 2.9393 | 11.3178 | 10.2536 | 4.3576 | 10.2899 | 9.0046 | 1.4782 | 136.5109
| 030205001 | 017 | 4-419 | 固定密闭式铅酸蓄电池安装 容量(Ah以下) 1600 |  | 搬运,开箱,检查,安装,连接线,配注电解液,安装护罩,标字、标号。 | 个 | 21.62 | 60.27 | 13.21 | 3.2841 | 12.6455 | 11.4564 | 4.8688 | 11.497 | 9.9928 | 1.4782 | 150.3228
| 030205001 | 018 | 4-420 | 固定密闭式铅酸蓄电池安装 容量(Ah以下) 1800 |  | 搬运,开箱,检查,安装,连接线,配注电解液,安装护罩,标字、标号。 | 个 | 25.04 | 66.55 | 19.82 | 3.8036 | 14.6459 | 13.2687 | 5.639 | 13.3157 | 11.034 | 2.2179 | 175.3347
| 030205001 | 019 | 4-421 | 固定密闭式铅酸蓄电池安装 容量(Ah以下) 2000 |  | 搬运,开箱,检查,安装,连接线,配注电解液,安装护罩,标字、标号。 | 个 | 26.99 | 72.98 | 19.82 | 4.0998 | 15.7865 | 14.302 | 6.0781 | 14.3526 | 12.1001 | 2.2179 | 188.727
| 030205001 | 020 | 4-422 | 固定密闭式铅酸蓄电池安装 容量(Ah以下) 2500 |  | 搬运,开箱,检查,安装,连接线,配注电解液,安装护罩,标字、标号。 | 个 | 30.73 | 93.42 | 19.82 | 4.6679 | 17.974 | 16.2838 | 6.9204 | 16.3415 | 15.489 | 2.2179 | 223.8645
| 030205001 | 021 | 4-423 | 固定密闭式铅酸蓄电池安装 容量(Ah以下) 3000 |  | 搬运,开箱,检查,安装,连接线,配注电解液,安装护罩,标字、标号。 | 个 | 34.12 | 113.8 | 19.82 | 5.1828 | 19.9568 | 18.0802 | 7.6838 | 18.1442 | 18.868 | 2.2179 | 257.8737
3 |  |  |  | 免维护铅酸蓄电池 | [6 empty] | 0 | 0 | 0 | 0 | 0 | 0 | 0 | 0
| 030205001 | 022 | 4-424 | 免维护铅酸蓄电池安装 电压/容量(V/Ah) 12/100 |  | 搬运,开箱,检查,支架固定,蓄电池就位,整理检查,连接线,安装护罩,标字、标号。 | 组件 | 18.75 | 1.16 | 22.86 | 2.8481 | 10.9669 | 9.9356 | 4.2225 | 9.9708 | 0.19233 | 2.558 | 83.4643
| 030205001 | 023 | 4-425 | 免维护铅酸蓄电池安装 电压/容量(V/Ah) 12/200 |  | 搬运,开箱,检查,支架固定,蓄电池就位,整理检查,连接线,安装护罩,标字、标号。 | 组件 | 19.63 | 1.16 | 22.86 | 2.9818 | 11.4816 | 10.4019 | 4.4207 | 10.4388 | 0.19233 | 2.558 | 86.1251
| 030205001 | 024 | 4-426 | 免维护铅酸蓄电池安装 电压/容量(V/Ah) 12/290 |  | 搬运,开箱,检查,支架固定,蓄电池就位,整理检查,连接线,安装护罩,标字、标号。 | 组件 | 20.5 | 1.16 | 22.86 | 3.1139 | 11.9904 | 10.8629 | 4.6166 | 10.9014 | 0.19233 | 2.558 | 88.7557
| 030205001 | 025 | 4-427 | 免维护铅酸蓄电池安装 电压/容量(V/Ah) 6/390 |  | 搬运,开箱,检查,支架固定,蓄电池就位,整理检查,连接线,安装护罩,标字、标号。 | 组件 | 14.25 | 0.67 | 22.86 | 2.1646 | 8.3348 | 7.5511 | 3.2091 | 7.5778 | 0.11109 | 2.558 | 69.2865
| 030205001 | 026 | 4-428 | 免维护铅酸蓄电池安装 电压/容量(V/Ah) 12/500 |  | 搬运,开箱,检查,支架固定,蓄电池就位,整理检查,连接线,安装护罩,标字、标号。 | 组件 | 23.61 | 1.16 | 22.86 | 3.5864 | 13.8095 | 12.5109 | 5.317 | 12.5552 | 0.19233 | 2.558 | 98.1594
| 030205001 | 027 | 4-429 | 免维护铅酸蓄电池安装 电压/容量(V/Ah) 12/570 |  | 搬运,开箱,检查,支架固定,蓄电池就位,整理检查,连接线,安装护罩,标字、标号。 | 组件 | 26.99 | 1.16 | 22.86 | 4.0998 | 15.7865 | 14.302 | 6.0781 | 14.3526 | 0.19233 | 2.558 | 108.3794
| 030205001 | 028 | 4-430 | 免维护铅酸蓄电池安装 电压/容量(V/Ah) 6/820 |  | 搬运,开箱,检查,支架固定,蓄电池就位,整理检查,连接线,安装护罩,标字、标号。 | 组件 | 21.9 | 0.67 | 22.86 | 3.3266 | 12.8093 | 11.6048 | 4.9319 | 11.6459 | 0.11109 | 2.558 | 92.4176
| 030205001 | 029 | 4-431 | 免维护铅酸蓄电池安装 电压/容量(V/Ah) 6/980 |  | 搬运,开箱,检查,支架固定,蓄电池就位,整理检查,连接线,安装护罩,标字、标号。 | 组件 | 22.73 | 0.67 | 22.86 | 3.4527 | 13.2948 | 12.0446 | 5.1188 | 12.0873 | 0.11109 | 2.558 | 94.9273
| 030205001 | 030 | 4-432 | 免维护铅酸蓄电池安装 电压/容量(V/Ah) 6/1070 |  | 搬运,开箱,检查,支架固定,蓄电池就位,整理检查,连接线,安装护罩,标字、标号。 | 组件 | 24.44 | 0.67 | 22.86 | 3.7124 | 14.295 | 12.9508 | 5.5039 | 12.9966 | 0.11109 | 2.558 | 100.0978
三 |  |  |  | 直流屏安装 | [6 empty] | 0 | 0 | 0 | 0 | 0 | 0 | 0 | 0
| 030204014 | 001 | 4-433 | 直流屏安装 直流屏 |  | 开箱,检查,安装,电器、表计及继电器等附件的拆装,送交试验,盘内整理及一次校线接线,接地。 | 台 | 115.17 | 33.91 | 138.05 | 17.4943 | 67.3629 | 61.0286 | 25.9363 | 61.2446 | 5.6223 | 15.4478 | 541.2668
| 030204013 | 001 | 4-434 | 直流屏安装 蓄电池屏(柜) |  | 开箱,检查,安装,电器、表计及继电器等附件的拆装,送交试验,盘内整理及一次校线接线,接地。 | 台 | 66.12 | 36.38 | 138.05 | 10.0436 | 38.6736 | 35.037 | 14.8902 | 35.161 | 6.0318 | 15.4478 | 395.8351
四 |  |  |  | 应急电源装置(EPS)安装 | [6 empty] | 0 | 0 | 0 | 0 | 0 | 0 | 0 | 0
| 030205003 | 001 | 4-435 | 应急电源装置(EPS)安装 容量(kVA以下) 3 |  | 开箱,检查,安装,盘内整理,蓄电池安装,校线,接线,接地。 | 套 | 144.43 | 24.68 | 84.74 | 21.9389 | 84.4771 | 76.5335 | 32.5256 | 76.8044 | 4.0919 | 9.4824 | 559.7039
| 030205003 | 002 | 4-436 | 应急电源装置(EPS)安装 容量(kVA以下) 12 |  | 开箱,检查,安装,盘内整理,蓄电池安装,校线,接线,接地。 | 套 | 276 | 26.83 | 134.7 | 41.9244 | 161.4324 | 146.2524 | 62.1552 | 146.7702 | 4.4484 | 15.0729 | 1015.5859
| 030205003 | 003 | 4-437 | 应急电源装置(EPS)安装 容量(kVA以下) 30 |  | 开箱,检查,安装,盘内整理,蓄电池安装,校线,接线,接地。 | 套 | 466.89 | 37.76 | 181.62 | 70.9206 | 273.084 | 247.405 | 105.1436 | 248.2809 | 6.2606 | 20.3233 | 1657.6879
| 030205003 | 004 | 4-438 | 应急电源装置(EPS)安装 容量(kVA以下) 60 |  | 开箱,检查,安装,盘内整理,蓄电池安装,校线,接线,接地。 | 套 | 613.23 | 71.75 | 213.41 | 93.1496 | 358.6782 | 324.9506 | 138.0994 | 326.101 | 11.8962 | 23.8806 | 2175.1455
| 030205003 | 005 | 4-439 | 应急电源装置(EPS)安装 容量(kVA以下) 100 |  | 开箱,检查,安装,盘内整理,蓄电池安装,校线,接线,接地。 | 套 | 689.95 | 87.35 | 213.41 | 104.8034 | 403.5518 | 365.6045 | 155.3767 | 366.8988 | 14.4826 | 23.8806 | 2425.3084
| 030205003 | 006 | 4-440 | 应急电源装置(EPS)安装 容量(kVA以下) 140 |  | 开箱,检查,安装,盘内整理,蓄电池安装,校线,接线,接地。 | 套 | 790.35 | 119.16 | 226.43 | 120.0542 | 462.2757 | 418.8065 | 177.9868 | 420.2891 | 19.7567 | 25.3375 | 2780.4465
| 030205003 | 007 | 4-441 | 应急电源装置(EPS)安装 容量(kVA以下) 160 |  | 开箱,检查,安装,盘内整理,蓄电池安装,校线,接线,接地。 | 套 | 982.47 | 161.4 | 269.99 | 149.2372 | 574.6467 | 520.6109 | 221.2522 | 522.4539 | 26.7601 | 30.2119 | 3459.0329
| 030205003 | 008 | 4-442 | 应急电源装置(EPS)安装 容量(kVA以下) 300 |  | 开箱,检查,安装,盘内整理,蓄电池安装,校线,接线,接地。 | 套 | 1096.69 | 231.72 | 468.41 | 166.5872 | 641.454 | 581.136 | 246.9746 | 583.1934 | 38.4192 | 52.4151 | 4106.9994
五 |  |  |  | 不间断电源装置(UPS)安装 | [6 empty] | 0 | 0 | 0 | 0 | 0 | 0 | 0 | 0
| 030205004 | 001 | 4-443 | 不间断电源装置(UPS)安装 容量(kVA以下) 1 |  | 开箱,检查,安装,盘内整理,蓄电池安装,校线,接线,接地。 | 套 | 124.49 | 19.56 | 82.93 | 18.91 | 72.8142 | 65.9673 | 28.0351 | 66.2008 | 3.243 | 9.2799 | 491.4303
| 030205004 | 002 | 4-444 | 不间断电源装置(UPS)安装 容量(kVA以下) 10 |  | 开箱,检查,安装,盘内整理,蓄电池安装,校线,接线,接地。 | 套 | 249.25 | 38.94 | 162.21 | 37.8611 | 145.7863 | 132.0776 | 56.1311 | 132.5452 | 6.4563 | 18.1513 | 979.4088
| 030205004 | 003 | 4-445 | 不间断电源装置(UPS)安装 容量(kVA以下) 30 |  | 开箱,检查,安装,盘内整理,蓄电池安装,校线,接线,接地。 | 套 | 493.13 | 42.9 | 163.26 | 74.9064 | 288.4317 | 261.3096 | 111.0529 | 262.2347 | 7.1128 | 18.2688 | 1722.6069
| 030205004 | 004 | 4-446 | 不间断电源装置(UPS)安装 容量(kVA以下) 60 |  | 开箱,检查,安装,盘内整理,蓄电池安装,校线,接线,接地。 | 套 | 652.25 | 78.92 | 289.13 | 99.0768 | 381.501 | 345.6273 | 146.8867 | 346.8509 | 13.0849 | 32.3536 | 2385.6812
| 030205004 | 005 | 4-447 | 不间断电源装置(UPS)安装 容量(kVA以下) 150 |  | 开箱,检查,安装,盘内整理,蓄电池安装,校线,接线,接地。 | 套 | 856.67 | 96.63 | 289.3 | 130.1282 | 501.0663 | 453.9494 | 192.9221 | 455.5565 | 16.0213 | 32.3727 | 3024.6164
| 030205004 | 006 | 4-448 | 不间断电源装置(UPS)安装 容量(kVA以下) 300 |  | 开箱,检查,安装,盘内整理,蓄电池安装,校线,接线,接地。 | 套 | 1046.8 | 130.39 | 433.94 | 159.0089 | 612.2733 | 554.6993 | 235.7394 | 556.663 | 21.6187 | 48.5579 | 3799.6905
| 030205004 | 007 | 4-449 | 不间断电源装置(UPS)安装 容量(kVA以下) 600 |  | 开箱,检查,安装,盘内整理,蓄电池安装,校线,接线,接地。 | 套 | 1276.83 | 196.66 | 981.99 | 193.9505 | 746.8179 | 676.5922 | 287.5421 | 678.9875 | 32.6062 | 109.8847 | 5181.8611
| 030205004 | 008 | 4-450 | 不间断电源装置(UPS)安装 容量(kVA以下) 800 |  | 开箱,检查,安装,盘内整理,蓄电池安装,校线,接线,接地。 | 套 | 1521.34 | 237.87 | 1878.81 | 231.0915 | 889.8318 | 806.1581 | 342.6058 | 809.012 | 39.4388 | 210.2388 | 6966.3968
六 |  |  |  | 蓄电池充放电 | [6 empty] | 0 | 0 | 0 | 0 | 0 | 0 | 0 | 0
| 030205005 | 001 | 4-451 | 蓄电池充放电 220V以下蓄电池组容量(Ah以下) 100 |  | 直流回路检查,放电设施准备及接线,初充电或补充充电,放电,再充电,测量,记录技术数据。 | 套 | 1129.25 | 251.05 | 142.17 | 171.5331 | 660.4983 | 598.3896 | 254.3071 | 600.508 | 41.6241 | 15.9088 | 3865.239
| 030205005 | 002 | 4-452 | 蓄电池充放电 220V以下蓄电池组容量(Ah以下) 200 |  | 直流回路检查,放电设施准备及接线,初充电或补充充电,放电,再充电,测量,记录技术数据。 | 套 | 1129.25 | 425.08 | 142.17 | 171.5331 | 660.4983 | 598.3896 | 254.3071 | 600.508 | 70.4783 | 15.9088 | 4068.1231
| 030205005 | 003 | 4-453 | 蓄电池充放电 220V以下蓄电池组容量(Ah以下) 300 |  | 直流回路检查,放电设施准备及接线,初充电或补充充电,放电,再充电,测量,记录技术数据。 | 套 | 1129.25 | 599.12 | 142.17 | 171.5331 | 660.4983 | 598.3896 | 254.3071 | 600.508 | 99.3341 | 15.9088 | 4271.019
| 030205005 | 004 | 4-454 | 蓄电池充放电 220V以下蓄电池组容量(Ah以下) 400 |  | 直流回路检查,放电设施准备及接线,初充电或补充充电,放电,再充电,测量,记录技术数据。 | 套 | 1693.88 | 773.84 | 180.09 | 257.3004 | 990.7504 | 897.587 | 381.4618 | 900.7646 | 128.3027 | 20.1521 | 6224.1289
| 030205005 | 005 | 4-455 | 蓄电池充放电 220V以下蓄电池组容量(Ah以下) 600 |  | 直流回路检查,放电设施准备及接线,初充电或补充充电,放电,再充电,测量,记录技术数据。 | 套 | 1693.88 | 1123.79 | 180.09 | 257.3004 | 990.7504 | 897.587 | 381.4618 | 900.7646 | 186.3244 | 20.1521 | 6632.1006
| 030205005 | 006 | 4-456 | 蓄电池充放电 220V以下蓄电池组容量(Ah以下) 800 |  | 直流回路检查,放电设施准备及接线,初充电或补充充电,放电,再充电,测量,记录技术数据。 | 套 | 1693.88 | 1472.55 | 206.61 | 257.3004 | 990.7504 | 897.587 | 381.4618 | 900.7646 | 244.1488 | 23.1197 | 7068.1726
| 030205005 | 007 | 4-457 | 蓄电池充放电 220V以下蓄电池组容量(Ah以下) 1000 |  | 直流回路检查,放电设施准备及接线,初充电或补充充电,放电,再充电,测量,记录技术数据。 | 套 | 1693.88 | 1821.31 | 212.05 | 257.3004 | 990.7504 | 897.587 | 381.4618 | 900.7646 | 301.9732 | 23.7284 | 7480.8058
| 030205005 | 008 | 4-458 | 蓄电池充放电 220V以下蓄电池组容量(Ah以下) 1200 |  | 直流回路检查,放电设施准备及接线,初充电或补充充电,放电,再充电,测量,记录技术数据。 | 套 | 1693.88 | 2174.89 | 212.05 | 257.3004 | 990.7504 | 897.587 | 381.4618 | 900.7646 | 360.5968 | 23.7284 | 7893.0094
| 030205005 | 009 | 4-459 | 蓄电池充放电 220V以下蓄电池组容量(Ah以下) 1400 |  | 直流回路检查,放电设施准备及接线,初充电或补充充电,放电,再充电,测量,记录技术数据。 | 套 | 1693.88 | 2523.64 | 222.2 | 257.3004 | 990.7504 | 897.587 | 381.4618 | 900.7646 | 418.4195 | 24.8642 | 8310.8679
| 030205005 | 010 | 4-460 | 蓄电池充放电 220V以下蓄电池组容量(Ah以下) 1600 |  | 直流回路检查,放电设施准备及接线,初充电或补充充电,放电,再充电,测量,记录技术数据。 | 套 | 1693.88 | 2893.35 | 225.31 | 257.3004 | 990.7504 | 897.587 | 381.4618 | 900.7646 | 479.7174 | 25.2122 | 8745.3338
| 030205005 | 011 | 4-461 | 蓄电池充放电 220V以下蓄电池组容量(Ah以下) 1800 |  | 直流回路检查,放电设施准备及接线,初充电或补充充电,放电,再充电,测量,记录技术数据。 | 套 | 1693.88 | 3243.99 | 228.43 | 257.3004 | 990.7504 | 897.587 | 381.4618 | 900.7646 | 537.8535 | 25.5613 | 9157.5791
| 030205005 | 012 | 4-462 | 蓄电池充放电 220V以下蓄电池组容量(Ah以下) 2000 |  | 直流回路检查,放电设施准备及接线,初充电或补充充电,放电,再充电,测量,记录技术数据。 | 套 | 2258.5 | 3592.74 | 249.55 | 343.0661 | 1320.9967 | 1196.7792 | 508.6142 | 1201.016 | 595.6763 | 27.9246 | 11294.863
| 030205005 | 013 | 4-463 | 蓄电池充放电 220V以下蓄电池组容量(Ah以下) 2500 |  | 直流回路检查,放电设施准备及接线,初充电或补充充电,放电,再充电,测量,记录技术数据。 | 套 | 2258.5 | 4464.3 | 257.67 | 343.0661 | 1320.9967 | 1196.7792 | 508.6142 | 1201.016 | 740.1809 | 28.8333 | 12319.9563
| 030205005 | 014 | 4-464 | 蓄电池充放电 220V以下蓄电池组容量(Ah以下) 3000 |  | 直流回路检查,放电设施准备及接线,初充电或补充充电,放电,再充电,测量,记录技术数据。 | 套 | 2258.5 | 5337.05 | 257.67 | 343.0661 | 1320.9967 | 1196.7792 | 508.6142 | 1201.016 | 884.8829 | 28.8333 | 13337.4083
第六章 |  |  |  | 动力、照明控制设备 | [6 empty] | 0 | 0 | 0 | 0 | 0 | 0 | 0 | 0
一 |  |  |  | 配电箱（盘）安装 | [6 empty] | 0 | 0 | 0 | 0 | 0 | 0 | 0 | 0
1 |  |  |  | 动力配电箱（盘） | [6 empty] | 0 | 0 | 0 | 0 | 0 | 0 | 0 | 0
| 030204018 | 001 | 4-465 | 成套动力配电箱安装 落地式 普通型 |  | 开箱,检查,安装,固定,校接线,接地。 | 台 | 106.41 | 44.94 | 50.47 | 16.1637 | 62.2392 | 56.3867 | 23.9635 | 56.5863 | 7.4511 | 5.6476 | 430.258
| 030204018 | 002 | 4-466 | 成套动力配电箱安装 落地式 防爆型 |  | 开箱,检查,安装,固定,校接线,接地。 | 台 | 159.6 | 46.5 | 78.42 | 24.2432 | 93.35 | 84.572 | 35.9419 | 84.8714 | 7.7097 | 8.7752 | 623.9836
| 030204018 | 003 | 4-467 | 成套动力配电箱安装 悬挂式 普通型 |  | 开箱,检查,安装,固定,校接线,接地。 | 台 | 68.59 | 42 | 5.25 | 10.4188 | 40.1183 | 36.3458 | 15.4465 | 36.4745 | 6.9636 | 0.58747 | 262.195
| 030204018 | 004 | 4-468 | 成套动力配电箱安装 悬挂式 防爆型 |  | 开箱,检查,安装,固定,校接线,接地。 | 台 | 84.44 | 42.53 | 75.8 | 12.8264 | 49.389 | 44.7448 | 19.0159 | 44.9032 | 7.0515 | 8.482 | 389.1827
| 030204018 | 005 | 4-469 | 成套动力配电箱安装 嵌入式 半周长1m以内 |  | 开箱,检查,安装,固定,校接线,接地。 | 台 | 46.94 | 19.31 | 2.62 | 7.1302 | 27.4552 | 24.8735 | 10.5709 | 24.9616 | 3.2016 | 0.29318 | 167.3561
| 030204018 | 006 | 4-470 | 成套动力配电箱安装 嵌入式 半周长1m以上 |  | 开箱,检查,安装,固定,校接线,接地。 | 台 | 72.53 | 35.96 | 2.62 | 11.0173 | 42.4228 | 38.4336 | 16.3338 | 38.5697 | 5.9622 | 0.29318 | 264.1426
2 |  |  |  | 照明配电箱（盘） | [6 empty] | 0 | 0 | 0 | 0 | 0 | 0 | 0 | 0
| 030204018 | 007 | 4-471 | 成套照明配电箱安装 落地式 普通型 |  | 开箱,检查,安装,固定,校接线,接地。 | 台 | 101.12 | 44.75 | 40.52 | 15.3601 | 59.1451 | 53.5835 | 22.7722 | 53.7732 | 7.4196 | 4.5342 | 402.9778
| 030204018 | 008 | 4-472 | 成套照明配电箱安装 落地式 防爆型 |  | 开箱,检查,安装,固定,校接线,接地。 | 台 | 151.64 | 46.29 | 45.31 | 23.0341 | 88.6942 | 80.354 | 34.1493 | 80.6385 | 7.6749 | 5.0702 | 562.8553
| 030204018 | 009 | 4-473 | 成套照明配电箱安装 悬挂式 普通型 |  | 开箱,检查,安装,固定,校接线,接地。 | 台 | 65.17 | 41.86 | 5.25 | 9.8993 | 38.1179 | 34.5336 | 14.6763 | 34.6558 | 6.9404 | 0.58747 | 251.6908
| 030204018 | 010 | 4-474 | 成套照明配电箱安装 悬挂式 防爆型 |  | 开箱,检查,安装,固定,校接线,接地。 | 台 | 80.22 | 42.39 | 36.99 | 12.1854 | 46.9207 | 42.5086 | 18.0655 | 42.6591 | 7.0283 | 4.1392 | 333.1067
| 030204018 | 011 | 4-475 | 成套照明配电箱安装 嵌入式 半周长1m以内 |  | 开箱,检查,安装,固定,校接线,接地。 | 台 | 44.55 | 19.46 | 0 | 6.7671 | 26.0573 | 23.607 | 10.0327 | 23.6906 | 3.2265 | 0 | 157.3912
| 030204018 | 012 | 4-476 | 成套照明配电箱安装 嵌入式 半周长1m以上 |  | 开箱,检查,安装,固定,校接线,接地。 | 台 | 68.87 | 35.94 | 2.62 | 10.4614 | 40.2821 | 36.4942 | 15.5095 | 36.6234 | 5.9589 | 0.29318 | 253.0526
二 |  |  |  | 变频器安装 | [6 empty] | 0 | 0 | 0 | 0 | 0 | 0 | 0 | 0
| 030204041 | 001 | 4-477 | 变频器安装 容量(kW以下) 4 |  | 准备,搬运,开箱,检查,本体及电抗器安装,固定,连线,接地,场地清理,配合电气试验。 | 台 | 51.63 | 22.01 | 33.54 | 7.8426 | 30.1984 | 27.3587 | 11.6271 | 27.4556 | 3.6493 | 3.7531 | 219.0648
| 030204041 | 002 | 4-478 | 变频器安装 容量(kW以下) 15 |  | 准备,搬运,开箱,检查,本体及电抗器安装,固定,连线,接地,场地清理,配合电气试验。 | 台 | 61.27 | 23.35 | 33.54 | 9.3069 | 35.8368 | 32.467 | 13.798 | 32.5819 | 3.8714 | 3.7531 | 249.7752
| 030204041 | 003 | 4-479 | 变频器安装 容量(kW以下) 45 |  | 准备,搬运,开箱,检查,本体及电抗器安装,固定,连线,接地,场地清理,配合电气试验。 | 台 | 84.48 | 25.31 | 33.54 | 12.8325 | 49.4124 | 44.766 | 19.0249 | 44.9244 | 4.1964 | 3.7531 | 322.2397
| 030204041 | 004 | 4-480 | 变频器安装 容量(kW以下) 110 |  | 准备,搬运,开箱,检查,本体及电抗器安装,固定,连线,接地,场地清理,配合电气试验。 | 台 | 127.59 | 47.82 | 136.47 | 19.3809 | 74.6274 | 67.6099 | 28.7333 | 67.8493 | 7.9286 | 15.271 | 593.2804
| 030204041 | 005 | 4-481 | 变频器安装 容量(kW以下) 315 |  | 准备,搬运,开箱,检查,本体及电抗器安装,固定,连线,接地,场地清理,配合电气试验。 | 台 | 159.72 | 48.4 | 136.47 | 24.2615 | 93.4202 | 84.6356 | 35.9689 | 84.9353 | 8.0247 | 15.271 | 691.1072
| 030204041 | 006 | 4-482 | 变频器安装 容量(kW以下) 500 |  | 准备,搬运,开箱,检查,本体及电抗器安装,固定,连线,接地,场地清理,配合电气试验。 | 台 | 200.92 | 49.25 | 136.47 | 30.5197 | 117.5181 | 106.4675 | 45.2472 | 106.8444 | 8.1656 | 15.271 | 816.6736
| 030204041 | 007 | 4-483 | 变频器安装 容量(kW以下) 700 |  | 准备,搬运,开箱,检查,本体及电抗器安装,固定,连线,接地,场地清理,配合电气试验。 | 台 | 280.46 | 56.35 | 272.95 | 42.6019 | 164.0411 | 148.6158 | 63.1596 | 149.1419 | 9.3428 | 30.5431 | 1217.2061
三 |  |  |  | 软启动器安装 | [6 empty] | 0 | 0 | 0 | 0 | 0 | 0 | 0 | 0
| 030204042 | 001 | 4-484 | 软启动器安装 容量(kW以下) 22 |  | 准备,搬运,开箱,检查,安装,固定,连线,接地,场地清理,配合电气试验。 | 台 | 38.81 | 21.84 | 32.49 | 5.8952 | 22.7 | 20.5654 | 8.74 | 20.6382 | 3.6211 | 3.6356 | 178.9356
| 030204042 | 002 | 4-485 | 软启动器安装 容量(kW以下) 55 |  | 准备,搬运,开箱,检查,安装,固定,连线,接地,场地清理,配合电气试验。 | 台 | 49.01 | 23.12 | 46.64 | 7.4446 | 28.6659 | 25.9704 | 11.0371 | 26.0623 | 3.8333 | 5.219 | 227.0027
| 030204042 | 003 | 4-486 | 软启动器安装 容量(kW以下) 110 |  | 准备,搬运,开箱,检查,安装,固定,连线,接地,场地清理,配合电气试验。 | 台 | 84.91 | 24.98 | 60.79 | 12.8978 | 49.6639 | 44.9938 | 19.1217 | 45.1531 | 4.1417 | 6.8024 | 353.4544
| 030204042 | 004 | 4-487 | 软启动器安装 容量(kW以下) 220 |  | 准备,搬运,开箱,检查,安装,固定,连线,接地,场地清理,配合电气试验。 | 台 | 104.74 | 47.09 | 135.42 | 15.91 | 61.2624 | 55.5017 | 23.5874 | 55.6982 | 7.8075 | 15.1535 | 522.1708
| 030204042 | 005 | 4-488 | 软启动器安装 容量(kW以下) 400 |  | 准备,搬运,开箱,检查,安装,固定,连线,接地,场地清理,配合电气试验。 | 台 | 124.01 | 47.64 | 148.86 | 18.8371 | 72.5334 | 65.7129 | 27.9271 | 65.9455 | 7.8987 | 16.6574 | 596.0222
| 030204042 | 006 | 4-489 | 软启动器安装 容量(kW以下) 600 |  | 准备,搬运,开箱,检查,安装,固定,连线,接地,场地清理,配合电气试验。 | 台 | 171.82 | 48.46 | 162.19 | 26.0995 | 100.4975 | 91.0474 | 38.6939 | 91.3697 | 8.0347 | 18.1491 | 756.3617
| 030204042 | 007 | 4-490 | 软启动器安装 容量(kW以下) 800 |  | 准备,搬运,开箱,检查,安装,固定,连线,接地,场地清理,配合电气试验。 | 台 | 214.74 | 55.18 | 179.62 | 32.619 | 125.6014 | 113.7907 | 48.3594 | 114.1936 | 9.1488 | 20.0995 | 913.3525
四 |  |  |  | 防爆动力接线箱 | [6 empty] | 0 | 0 | 0 | 0 | 0 | 0 | 0 | 0
| 030204038 | 004 | 4-491 | 防爆动力接线箱 防爆型 |  | 准备,搬运,开箱,检查,安装,固定,连线,接地,场地清理。 | 台 | 69.47 | 40.88 | 127.65 | 10.5525 | 40.633 | 36.8122 | 15.6446 | 36.9425 | 6.7779 | 14.284 | 399.6467
五 |  |  |  | 接地电阻箱（柜）安装 | [6 empty] | 0 | 0 | 0 | 0 | 0 | 0 | 0 | 0
| 030204043 | 001 | 4-492 | 中性点接地电阻箱 系统电压10kV |  | 准备,搬运,开箱,检查,安装,固定,连线,接地,场地清理。 | 台 | 38.7 | 9.93 | 3.44 | 5.8785 | 22.6356 | 20.5071 | 8.7152 | 20.5797 | 1.6464 | 0.38494 | 132.4176
| 030204043 | 002 | 4-493 | 中性点接地电阻箱 系统电压35kV |  | 准备,搬运,开箱,检查,安装,固定,连线,接地,场地清理。 | 台 | 54.66 | 10.08 | 5.01 | 8.3029 | 31.9706 | 28.9643 | 12.3094 | 29.0669 | 1.6713 | 0.56062 | 182.596
| 030204043 | 003 | 4-494 | 中性点接地电阻柜 系统电压10kV |  | 准备,搬运,开箱,检查,安装,固定,连线,接地,场地清理。 | 台 | 78.62 | 4.82 | 29.68 | 11.9424 | 45.9848 | 41.6607 | 17.7052 | 41.8082 | 0.79916 | 3.3212 | 276.3418
| 030204043 | 004 | 4-495 | 中性点接地电阻柜 系统电压35kV |  | 准备,搬运,开箱,检查,安装,固定,连线,接地,场地清理。 | 台 | 94.15 | 4.98 | 35.13 | 14.3014 | 55.0683 | 49.8901 | 21.2026 | 50.0667 | 0.82568 | 3.931 | 329.5458
六 |  |  |  | 低压电器开关设安装 | [6 empty] | 0 | 0 | 0 | 0 | 0 | 0 | 0 | 0
1 |  |  |  | 自动(转换)开关 | [6 empty] | 0 | 0 | 0 | 0 | 0 | 0 | 0 | 0
| 030204028 | 001 | 4-496 | 低压电器开关设备 自动(转换)开关 额定电流(A以内) 100 |  | 开箱,检查,安装,校接线,接地。 | 个 | 24.44 | 19.57 | 3.67 | 3.7124 | 14.295 | 12.9508 | 5.5039 | 12.9966 | 3.2447 | 0.41067 | 100.794
| 030204028 | 002 | 4-497 | 低压电器开关设备 自动(转换)开关 额定电流(A以内) 250 |  | 开箱,检查,安装,校接线,接地。 | 个 | 34.67 | 20.66 | 5.25 | 5.2664 | 20.2785 | 18.3716 | 7.8077 | 18.4367 | 3.4254 | 0.58747 | 134.7537
| 030204028 | 003 | 4-498 | 低压电器开关设备 自动(转换)开关 额定电流(A以内) 400 |  | 开箱,检查,安装,校接线,接地。 | 个 | 70.34 | 20.5 | 5.25 | 10.6846 | 41.1419 | 37.2732 | 15.8406 | 37.4051 | 3.3989 | 0.58747 | 242.4217
| 030204028 | 004 | 4-499 | 低压电器开关设备 自动(转换)开关 额定电流(A以内) 1000 |  | 开箱,检查,安装,校接线,接地。 | 个 | 81.69 | 20.93 | 7.87 | 12.4087 | 47.7805 | 43.2875 | 18.3966 | 43.4408 | 3.4702 | 0.88065 | 280.1549
| 030204028 | 005 | 4-500 | 低压电器开关设备 自动(转换)开关 额定电流(A以内) 3000 |  | 开箱,检查,安装,校接线,接地。 | 个 | 88.9 | 21.96 | 7.87 | 13.5039 | 51.9976 | 47.1081 | 20.0203 | 47.2749 | 3.641 | 0.88065 | 303.1564
| 030204028 | 006 | 4-501 | 低压电器开关设备 自动(转换)开关 额定电流(A以内) 5000 |  | 开箱,检查,安装,校接线,接地。 | 个 | 107.21 | 23.08 | 7.87 | 16.2852 | 62.7071 | 56.8106 | 24.1437 | 57.0117 | 3.8267 | 0.88065 | 359.8256
| 030204028 | 007 | 4-502 | 低压电器开关设备 漏电保护开关 单体式 单极 |  | 开箱,检查,安装,校接线,接地。 | 个 | 11.07 | 6.52 | 0 | 1.6815 | 6.4748 | 5.866 | 2.493 | 5.8868 | 1.081 | 0 | 41.0731
| 030204028 | 008 | 4-503 | 低压电器开关设备 漏电保护开关 单体式 三极 |  | 开箱,检查,安装,校接线,接地。 | 个 | 15.61 | 6.52 | 0 | 2.3712 | 9.1303 | 8.2717 | 3.5154 | 8.301 | 1.081 | 0 | 54.8006
| 030204028 | 009 | 4-504 | 低压电器开关设备 漏电保护开关 单体式 四极 |  | 开箱,检查,安装,校接线,接地。 | 个 | 21.9 | 6.52 | 0 | 3.3266 | 12.8093 | 11.6048 | 4.9319 | 11.6459 | 1.081 | 0 | 73.8195
| 030204028 | 010 | 4-505 | 低压电器开关设备 漏电保护开关 组合式(回路数“个”) 10以内 |  | 开箱,检查,安装,校接线,接地。 | 个 | 46.94 | 9.25 | 0 | 7.1302 | 27.4552 | 24.8735 | 10.5709 | 24.9616 | 1.5336 | 0 | 152.715
| 030204028 | 011 | 4-506 | 低压电器开关设备 漏电保护开关 组合式(回路数“个”) 20以内 |  | 开箱,检查,安装,校接线,接地。 | 个 | 62.54 | 11.98 | 0 | 9.4998 | 36.5796 | 33.1399 | 14.084 | 33.2573 | 1.9863 | 0 | 203.067
2 |  |  |  | 刀型开关 | [6 empty] | 0 | 0 | 0 | 0 | 0 | 0 | 0 | 0
| 030204031 | 007 | 4-507 | 低压电器开关设备 刀型开关 手柄式 |  | 开箱,检查,安装,校接线,接地。 | 个 | 42.64 | 3.39 | 0 | 6.477 | 24.9401 | 22.5949 | 9.6025 | 22.6749 | 0.56206 | 0 | 132.8816
| 030204031 | 008 | 4-508 | 低压电器开关设备 刀型开关 操作机构式 |  | 开箱,检查,安装,校接线,接地。 | 个 | 56.85 | 3.39 | 0 | 8.6355 | 33.2516 | 30.1248 | 12.8026 | 30.2315 | 0.56206 | 0 | 175.848
| 030204031 | 009 | 4-509 | 低压电器开关设备 刀型开关 带熔断器式 |  | 开箱,检查,安装,校接线,接地。 | 个 | 40.65 | 3.39 | 0 | 6.1747 | 23.7762 | 21.5404 | 9.1544 | 21.6167 | 0.56206 | 0 | 126.8645
| 030204031 | 010 | 4-510 | 低压电器开关设备 铁壳开关 |  | 开箱,检查,安装,校接线,接地。 | 个 | 17.08 | 25.62 | 2.62 | 2.5945 | 9.9901 | 9.0507 | 3.8464 | 9.0827 | 4.2478 | 0.29318 | 84.4254
3 |  |  |  | 控制开关 | [6 empty] | 0 | 0 | 0 | 0 | 0 | 0 | 0 | 0
| 030204028 | 012 | 4-511 | 低压电器开关设备 组合控制开关 普通型 |  | 开箱,检查,开孔,安装,校接线,接地。 | 个 | 8.52 | 0.53 | 0 | 1.2942 | 4.9833 | 4.5147 | 1.9187 | 4.5307 | 0.087874 | 0 | 26.3796
| 030204028 | 013 | 4-512 | 低压电器开关设备 组合控制开关 防爆型 |  | 开箱,检查,开孔,安装,校接线,接地。 | 个 | 12.82 | 18.72 | 1.05 | 1.9474 | 7.4984 | 6.7933 | 2.8871 | 6.8174 | 3.1038 | 0.1175 | 61.7548
| 030204028 | 014 | 4-513 | 低压电器开关设备 万能转换开关 |  | 开箱,检查,开孔,安装,校接线,接地。 | 个 | 22.73 | 1.06 | 0 | 3.4527 | 13.2948 | 12.0446 | 5.1188 | 12.0873 | 0.17575 | 0 | 69.9639
| 030204021 | 001 | 4-514 | 低压电器开关设备 限位开关 普通式 |  | 开箱,检查,开孔,安装,校接线,接地。 | 个 | 17.08 | 19.67 | 2.62 | 2.5945 | 9.9901 | 9.0507 | 3.8464 | 9.0827 | 3.2613 | 0.29318 | 77.4888
| 030204021 | 002 | 4-515 | 低压电器开关设备 限位开关 防爆式 |  | 开箱,检查,开孔,安装,校接线,接地。 | 个 | 22.73 | 19.85 | 2.62 | 3.4527 | 13.2948 | 12.0446 | 5.1188 | 12.0873 | 3.2911 | 0.29318 | 94.7825
七 |  |  |  | 熔断器安装 | [6 empty] | 0 | 0 | 0 | 0 | 0 | 0 | 0 | 0
| 030204020 | 001 | 4-516 | 熔断器安装 熔断器 瓷插螺旋式 |  | 检查,安装,固定,校接线,接地。 | 个 | 4.26 | 1.22 | 0 | 0.64709 | 2.4917 | 2.2574 | 0.95935 | 2.2654 | 0.20228 | 0 | 14.3031
| 030204020 | 002 | 4-517 | 熔断器安装 熔断器 管式 |  | 检查,安装,固定,校接线,接地。 | 个 | 19.91 | 1.22 | 0 | 3.0243 | 11.6454 | 10.5503 | 4.4837 | 10.5877 | 0.20228 | 0 | 61.6237
| 030204020 | 003 | 4-518 | 熔断器安装 熔断器 防爆式 |  | 检查,安装,固定,校接线,接地。 | 个 | 8.52 | 18.91 | 0.52 | 1.2942 | 4.9833 | 4.5147 | 1.9187 | 4.5307 | 3.1353 | 0.058188 | 48.3852
八 |  |  |  | 控制器、起动器安装 | [6 empty] | 0 | 0 | 0 | 0 | 0 | 0 | 0 | 0
| 030204022 | 001 | 4-519 | 控制器、起动器安装 控制器 主令 |  | 开箱,检查,安装,触头调整,注油,校接线,接地。 | 台 | 56.85 | 22.21 | 16.25 | 8.6355 | 33.2516 | 30.1248 | 12.8026 | 30.2315 | 3.6824 | 1.8184 | 215.8568
| 030204022 | 002 | 4-520 | 控制器、起动器安装 控制器 鼓型、凸轮 |  | 开箱,检查,安装,触头调整,注油,校接线,接地。 | 台 | 56.85 | 24 | 15.2 | 8.6355 | 33.2516 | 30.1248 | 12.8026 | 30.2315 | 3.9792 | 1.7009 | 216.7761
| 030204024 | 001 | 4-521 | 控制器、起动器安装 接触器、磁力起动器 |  | 开箱,检查,安装,触头调整,注油,校接线,接地。 | 台 | 56.85 | 20.67 | 19.81 | 8.6355 | 33.2516 | 30.1248 | 12.8026 | 30.2315 | 3.4271 | 2.2167 | 218.0198
| 030204025 | 001 | 4-522 | 控制器、起动器安装 Ｙ-△自耦减压起动器 |  | 开箱,检查,安装,触头调整,注油,校接线,接地。 | 台 | 68.23 | 25.16 | 30.39 | 10.3641 | 39.9077 | 36.1551 | 15.3654 | 36.2831 | 4.1715 | 3.4006 | 269.4276
| 030204024 | 002 | 4-523 | 控制器、起动器安装 电磁制动器 |  | 开箱,检查,安装,触头调整,注油,校接线,接地。 | 台 | 17.08 | 2.19 | 16.77 | 2.5945 | 9.9901 | 9.0507 | 3.8464 | 9.0827 | 0.3631 | 1.8766 | 72.844
九 |  |  |  | 电阻器、变阻器安装 | [6 empty] | 0 | 0 | 0 | 0 | 0 | 0 | 0 | 0
| 030204028 | 015 | 4-524 | 电阻器、变阻器安装 电阻器 一箱 |  | 开箱,检查,安装,固定,触头调整,注油,校接线,接地。 | 台 | 39.81 | 22.78 | 2.62 | 6.0471 | 23.2849 | 21.0953 | 8.9652 | 21.17 | 3.7769 | 0.29318 | 149.8426
| 030204028 | 016 | 4-525 | 电阻器、变阻器安装 电阻器 每加一箱 |  | 开箱,检查,安装,固定,触头调整,注油,校接线,接地。 | 台 | 21.34 | 22.06 | 0.52 | 3.2415 | 12.4818 | 11.3081 | 4.8058 | 11.3481 | 3.6575 | 0.058188 | 90.821
| 030204028 | 017 | 4-526 | 电阻器、变阻器安装 油浸频敏变阻器 |  | 开箱,检查,安装,固定,触头调整,注油,校接线,接地。 | 台 | 79.62 | 22.93 | 2.1 | 12.0943 | 46.5697 | 42.1906 | 17.9304 | 42.34 | 3.8018 | 0.23499 | 269.8119
十 |  |  |  | 按钮、操作柱、电笛安装 | [6 empty] | 0 | 0 | 0 | 0 | 0 | 0 | 0 | 0
| 030204031 | 011 | 4-527 | 按钮、操作柱、电笛安装 按钮 普通型 |  | 开箱,检查,安装,校线,紧固,接地。 | 个 | 8.52 | 19 | 0.52 | 1.2942 | 4.9833 | 4.5147 | 1.9187 | 4.5307 | 3.1502 | 0.058188 | 48.4901
| 030204031 | 012 | 4-528 | 按钮、操作柱、电笛安装 按钮 防爆型 |  | 开箱,检查,安装,校线,紧固,接地。 | 个 | 14.21 | 19 | 0.52 | 2.1585 | 8.3114 | 7.5299 | 3.2001 | 7.5565 | 3.1502 | 0.058188 | 65.6948
| 030204031 | 013 | 4-529 | 按钮、操作柱、电笛安装 操作柱 普通型 |  | 开箱,检查,安装,校线,紧固,接地。 | 个 | 27.55 | 27.3 | 6.15 | 4.1848 | 16.114 | 14.5987 | 6.2043 | 14.6504 | 4.5263 | 0.68819 | 121.9668
| 030204031 | 014 | 4-530 | 按钮、操作柱、电笛安装 操作柱 防爆型 |  | 开箱,检查,安装,校线,紧固,接地。 | 个 | 37.82 | 27.43 | 6.67 | 5.7449 | 22.1209 | 20.0408 | 8.5171 | 20.1118 | 4.5479 | 0.74637 | 153.7497
| 030204031 | 015 | 4-531 | 按钮、操作柱、电笛安装 电笛 普通型 |  | 开箱,检查,安装,校线,紧固,接地。 | 个 | 7.09 | 17.59 | 0 | 1.077 | 4.1469 | 3.757 | 1.5967 | 3.7703 | 2.9164 | 0 | 41.9443
| 030204031 | 016 | 4-532 | 按钮、操作柱、电笛安装 电笛 防爆型 |  | 开箱,检查,安装,校线,紧固,接地。 | 个 | 11.39 | 17.76 | 1.05 | 1.7301 | 6.662 | 6.0356 | 2.565 | 6.0569 | 2.9446 | 0.1175 | 56.3118
十一 |  |  |  | 水位电气信号装置安装 | [6 empty] | 0 | 0 | 0 | 0 | 0 | 0 | 0 | 0
| 030204031 | 017 | 4-533 | 水位电气信号装置安装 机械式 |  | 测位,划线,安装,配管,穿线,接线,补漆。 | 套 | 117.44 | 63.11 | 13.05 | 17.8391 | 68.6907 | 62.2315 | 26.4475 | 62.4518 | 10.4636 | 1.4603 | 443.1844 | 浮球 | 个 | 1
| 030204031 | 018 | 4-534 | 水位电气信号装置安装 电子式 |  | 测位,划线,安装,配管,穿线,接线,补漆。 | 套 | 89.29 | 58.36 | 1.57 | 13.5632 | 52.2257 | 47.3148 | 20.1081 | 47.4823 | 9.6761 | 0.17568 | 339.7658
| 030204031 | 019 | 4-535 | 水位电气信号装置安装 液位式 |  | 测位,划线,安装,配管,穿线,接线,补漆。 | 套 | 109.48 | 75.31 | 1.57 | 16.63 | 64.0349 | 58.0135 | 24.6549 | 58.2188 | 12.4864 | 0.17568 | 420.5741
十二 |  |  |  | 盘、柜配线 | [6 empty] | 0 | 0 | 0 | 0 | 0 | 0 | 0 | 0
| 030204044 | 001 | 4-536 | 盘柜配线 截面(mm2以内) 2.5 |  | 放线,下料,包绝缘带,排线,卡线,校线,接线。 | 10m | 14.21 | 12.33 | 0 | 2.1585 | 8.3114 | 7.5299 | 3.2001 | 7.5565 | 2.0443 | 0 | 57.3407
| 030204044 | 002 | 4-537 | 盘柜配线 截面(mm2以内) 6 |  | 放线,下料,包绝缘带,排线,卡线,校线,接线。 | 10m | 17.08 | 12.33 | 0 | 2.5945 | 9.9901 | 9.0507 | 3.8464 | 9.0827 | 2.0443 | 0 | 66.0187
| 030204044 | 003 | 4-538 | 盘柜配线 截面(mm2以内) 10 |  | 放线,下料,包绝缘带,排线,卡线,校线,接线。 | 10m | 19.91 | 14.11 | 0 | 3.0243 | 11.6454 | 10.5503 | 4.4837 | 10.5877 | 2.3394 | 0 | 76.6508
| 030204044 | 004 | 4-539 | 盘柜配线 截面(mm2以内) 25 |  | 放线,下料,包绝缘带,排线,卡线,校线,接线。 | 10m | 28.42 | 21.81 | 0 | 4.317 | 16.6229 | 15.0598 | 6.4002 | 15.1131 | 3.6161 | 0 | 111.359
| 030204044 | 005 | 4-540 | 盘柜配线 截面(mm2以内) 50 |  | 放线,下料,包绝缘带,排线,卡线,校线,接线。 | 10m | 36.98 | 36.3 | 0 | 5.6173 | 21.6296 | 19.5957 | 8.3279 | 19.6651 | 6.0185 | 0 | 154.1341
| 030204044 | 006 | 4-541 | 盘柜配线 截面(mm2以内) 95 |  | 放线,下料,包绝缘带,排线,卡线,校线,接线。 | 10m | 56.85 | 51.12 | 0 | 8.6355 | 33.2516 | 30.1248 | 12.8026 | 30.2315 | 8.4757 | 0 | 231.4917
| 030204044 | 007 | 4-542 | 盘柜配线 截面(mm2以内) 150 |  | 放线,下料,包绝缘带,排线,卡线,校线,接线。 | 10m | 73.93 | 69.68 | 0 | 11.23 | 43.2417 | 39.1755 | 16.649 | 39.3142 | 11.5529 | 0 | 304.7733
十三 |  |  |  | 端子板安装及端子板外部接线 | [6 empty] | 0 | 0 | 0 | 0 | 0 | 0 | 0 | 0
| 030204045 | 001 | 4-543 | 端子板安装及端子板外部接线 端子板 |  | 校线,编号,套绝缘管,排线,卡线,压（焊）端子,接线。 | 组 | 2.27 | 2.71 | 0 | 0.34481 | 1.3277 | 1.2029 | 0.5112 | 1.2071 | 0.44932 | 0 | 10.0231
| 030204045 | 002 | 4-544 | 端子板安装及端子板外部接线 无端子 截面(mm2以内) 2.5 |  | 校线,编号,套绝缘管,排线,卡线,压（焊）端子,接线。 | 10个 | 6.25 | 3.66 | 0 | 0.94937 | 3.6556 | 3.3119 | 1.4075 | 3.3236 | 0.60683 | 0 | 23.1648
| 030204045 | 003 | 4-545 | 端子板安装及端子板外部接线 无端子 截面(mm2以内) 6 |  | 校线,编号,套绝缘管,排线,卡线,压（焊）端子,接线。 | 10个 | 8.52 | 3.66 | 0 | 1.2942 | 4.9833 | 4.5147 | 1.9187 | 4.5307 | 0.60683 | 0 | 30.0285
| 030204045 | 004 | 4-546 | 端子板安装及端子板外部接线 有端子 截面(mm2以内) 2.5 |  | 校线,编号,套绝缘管,排线,卡线,压（焊）端子,接线。 | 10个 | 9.4 | 34.57 | 0 | 1.4279 | 5.4981 | 4.9811 | 2.1169 | 4.9987 | 5.7317 | 0 | 68.7243
| 030204045 | 005 | 4-547 | 端子板安装及端子板外部接线 有端子 截面(mm2以内) 6 |  | 校线,编号,套绝缘管,排线,卡线,压（焊）端子,接线。 | 10个 | 12.82 | 47.36 | 0 | 1.9474 | 7.4984 | 6.7933 | 2.8871 | 6.8174 | 7.8523 | 0 | 93.9758
十四 |  |  |  | 焊(压)铜接线端子 | [6 empty] | 0 | 0 | 0 | 0 | 0 | 0 | 0 | 0
1 |  |  |  | 焊铜接线端子 | [6 empty] | 0 | 0 | 0 | 0 | 0 | 0 | 0 | 0
| 030204046 | 001 | 4-548 | 焊铜接线端子焊铜接线端子 截面(mm2以内) 16 |  | 削线头,套绝缘管,焊接头,包缠绝缘带。 | 10个 | 8.52 | 116.37 | 0 | 1.2942 | 4.9833 | 4.5147 | 1.9187 | 4.5307 | 19.2941 | 0 | 161.4259
| 030204046 | 002 | 4-549 | 焊铜接线端子焊铜接线端子 截面(mm2以内) 35 |  | 削线头,套绝缘管,焊接头,包缠绝缘带。 | 10个 | 11.39 | 149.63 | 0 | 1.7301 | 6.662 | 6.0356 | 2.565 | 6.0569 | 24.8087 | 0 | 208.8783
| 030204046 | 003 | 4-550 | 焊铜接线端子焊铜接线端子 截面(mm2以内) 70 |  | 削线头,套绝缘管,焊接头,包缠绝缘带。 | 10个 | 14.21 | 206.85 | 0 | 2.1585 | 8.3114 | 7.5299 | 3.2001 | 7.5565 | 34.2957 | 0 | 284.1122
| 030204046 | 004 | 4-551 | 焊铜接线端子焊铜接线端子 截面(mm2以内) 120 |  | 削线头,套绝缘管,焊接头,包缠绝缘带。 | 10个 | 21.34 | 360.57 | 0 | 3.2415 | 12.4818 | 11.3081 | 4.8058 | 11.3481 | 59.7825 | 0 | 484.8778
| 030204046 | 005 | 4-552 | 焊铜接线端子焊铜接线端子 截面(mm2以内) 185 |  | 削线头,套绝缘管,焊接头,包缠绝缘带。 | 10个 | 28.42 | 477.13 | 0 | 4.317 | 16.6229 | 15.0598 | 6.4002 | 15.1131 | 79.1082 | 0 | 642.171
| 030204046 | 006 | 4-553 | 焊铜接线端子焊铜接线端子 截面(mm2以内) 240 |  | 削线头,套绝缘管,焊接头,包缠绝缘带。 | 10个 | 31.29 | 636.79 | 0 | 4.753 | 18.3015 | 16.5806 | 7.0465 | 16.6393 | 105.5798 | 0 | 836.9806
| 030204046 | 007 | 4-554 | 焊铜接线端子焊铜接线端子 截面(mm2以内) 300 |  | 削线头,套绝缘管,焊接头,包缠绝缘带。 | 10个 | 96.74 | 858.65 | 0 | 14.6948 | 56.5832 | 51.2625 | 21.7858 | 51.444 | 142.3642 | 0 | 1293.5246
| 030204046 | 008 | 4-555 | 焊铜接线端子焊铜接线端子 截面(mm2以内) 400 |  | 削线头,套绝缘管,焊接头,包缠绝缘带。 | 10个 | 128.98 | 1156.18 | 0 | 19.5921 | 75.4404 | 68.3465 | 29.0463 | 68.5885 | 191.6946 | 0 | 1737.8684
| 030204046 | 009 | 4-556 | 焊铜接线端子焊铜接线端子 截面(mm2以内) 630 |  | 削线头,套绝缘管,焊接头,包缠绝缘带。 | 10个 | 161.23 | 948.51 | 0 | 24.4908 | 94.3034 | 85.4358 | 36.309 | 85.7382 | 157.263 | 0 | 1593.2802
2 |  |  |  | 压铜接线端子 | [6 empty] | 0 | 0 | 0 | 0 | 0 | 0 | 0 | 0
| 030204046 | 010 | 4-557 | 压铜接线端子压铜接线端子 截面(mm2以内) 16 |  | 削线头,套绝缘管,焊接头,包缠绝缘带。 | 10个 | 12.5 | 105.69 | 0 | 1.8987 | 7.3113 | 6.6238 | 2.815 | 6.6472 | 17.5234 | 0 | 161.0094
| 030204046 | 011 | 4-558 | 压铜接线端子压铜接线端子 截面(mm2以内) 35 |  | 削线头,套绝缘管,焊接头,包缠绝缘带。 | 10个 | 18.75 | 130.46 | 0 | 2.8481 | 10.9669 | 9.9356 | 4.2225 | 9.9708 | 21.6303 | 0 | 208.7842
| 030204046 | 012 | 4-559 | 压铜接线端子压铜接线端子 截面(mm2以内) 70 |  | 削线头,套绝缘管,焊接头,包缠绝缘带。 | 10个 | 37.54 | 160.35 | 7.79 | 5.7023 | 21.9571 | 19.8924 | 8.454 | 19.9629 | 26.586 | 0.8717 | 309.1065
| 030204046 | 013 | 4-560 | 压铜接线端子压铜接线端子 截面(mm2以内) 120 |  | 削线头,套绝缘管,焊接头,包缠绝缘带。 | 10个 | 75.08 | 278.09 | 12.46 | 11.4047 | 43.9143 | 39.7849 | 16.908 | 39.9257 | 46.1073 | 1.3943 | 565.0692
| 030204046 | 014 | 4-561 | 压铜接线端子压铜接线端子 截面(mm2以内) 185 |  | 削线头,套绝缘管,焊接头,包缠绝缘带。 | 10个 | 87.58 | 386.9 | 14.01 | 13.3034 | 51.2255 | 46.4086 | 19.723 | 46.5729 | 64.148 | 1.5677 | 731.4393
| 030204046 | 015 | 4-562 | 压铜接线端子压铜接线端子 截面(mm2以内) 240 |  | 削线头,套绝缘管,焊接头,包缠绝缘带。 | 10个 | 100.08 | 517.03 | 19.46 | 15.2022 | 58.5368 | 53.0324 | 22.538 | 53.2201 | 85.7236 | 2.1776 | 927.0006
| 030204046 | 016 | 4-563 | 压铜接线端子压铜接线端子 截面(mm2以内) 300 |  | 削线头,套绝缘管,焊接头,包缠绝缘带。 | 10个 | 131.37 | 690.41 | 23.35 | 19.9551 | 76.8383 | 69.613 | 29.5845 | 69.8594 | 114.47 | 2.6129 | 1228.0632
| 030204046 | 017 | 4-564 | 压铜接线端子压铜接线端子 截面(mm2以内) 400 |  | 削线头,套绝缘管,焊接头,包缠绝缘带。 | 10个 | 168.91 | 939.33 | 25.3 | 25.6574 | 98.7955 | 89.5054 | 38.0385 | 89.8223 | 155.7409 | 2.8311 | 1633.9311
| 030204046 | 018 | 4-565 | 压铜接线端子压铜接线端子 截面(mm2以内) 630 |  | 削线头,套绝缘管,焊接头,包缠绝缘带。 | 10个 | 198.49 | 777.4 | 202.95 | 30.1506 | 116.0968 | 105.1799 | 44.6999 | 105.5522 | 128.8929 | 22.7101 | 1732.1225
十五 |  |  |  | 铁构件制作、安装 | [6 empty] | 0 | 0 | 0 | 0 | 0 | 0 | 0 | 0
| 030204047 | 001 | 4-566 | 铁构件制作、安装 一般铁构件 制作 |  | 制作,平直,划线,下料,钻孔,组对,焊接,安装。 | t | 1808.21 | 358.06 | 507.43 | 274.6671 | 1057.622 | 958.1705 | 407.2089 | 961.5626 | 59.3663 | 56.7814 | 6449.0788 | 圆钢 Φ10～14 | kg | 80
[19 empty] | 角钢 (综合) | kg | 750
[19 empty] | 扁钢 ─25×4 | kg | 220
| 030204047 | 002 | 4-567 | 铁构件制作、安装 一般铁构件 安装 |  | 制作,平直,划线,下料,钻孔,组对,焊接,安装。 | t | 1483.44 | 92.53 | 300.13 | 225.3345 | 867.6641 | 786.0749 | 334.0707 | 788.8577 | 15.3415 | 33.5845 | 4927.0279
| 030204047 | 003 | 4-568 | 铁构件制作、安装 轻型铁构件 制作 |  | 制作,平直,划线,下料,钻孔,组对,焊接,安装。 | t | 2817.63 | 152.62 | 741.41 | 427.998 | 1648.0318 | 1493.0621 | 634.5303 | 1498.3478 | 25.3044 | 82.9638 | 9521.8982 | 普通钢板 δ1.0～1.5 | kg | 1040
| 030204047 | 004 | 4-569 | 铁构件制作、安装 轻型铁构件 安装 |  | 制作,平直,划线,下料,钻孔,组对,焊接,安装。 | t | 1835.6 | 49.17 | 340.01 | 278.8276 | 1073.6424 | 972.6844 | 413.3771 | 976.1279 | 8.1524 | 38.0471 | 5985.6391 | 角钢 (综合) | kg | 46
| 030204047 | 005 | 4-570 | 铁构件制作、安装 箱盒 制作安装 |  | 制作,平直,划线,下料,钻孔,组对,焊接,安装。 | t | 5123.59 | 111.78 | 1108.1 | 778.2733 | 2996.7878 | 2714.9903 | 1153.8325 | 2724.6019 | 18.5331 | 123.9964 | 16854.4853 | 普通钢板 δ1.0～1.5 | kg | 1040
[19 empty] | 角钢 (综合) | kg | 46
| 030204047 | 006 | 4-571 | 铁构件制作、安装 网门、保护网 制作 |  | 制作,平直,划线,下料,钻孔,组对,焊接,安装。 | m2 | 38.18 | 26.54 | 5.81 | 5.7995 | 22.3315 | 20.2316 | 8.5981 | 20.3032 | 4.4003 | 0.65014 | 152.8444 | 角钢 (综合) | kg | 31
| 030204047 | 007 | 4-572 | 铁构件制作、安装 网门、保护网 安装 |  | 制作,平直,划线,下料,钻孔,组对,焊接,安装。 | m2 | 16.52 | 6.94 | 1.05 | 2.5094 | 9.6625 | 8.7539 | 3.7203 | 8.7849 | 1.1507 | 0.1175 | 59.2093
第七章 |  |  |  | 电机 | [6 empty] | 0 | 0 | 0 | 0 | 0 | 0 | 0 | 0
一 |  |  |  | 发电机及调相机检查接线 | [6 empty] | 0 | 0 | 0 | 0 | 0 | 0 | 0 | 0
| 030206001 | 001 | 4-573 | 发电机及调相机检查接线 容量(kW以下) 1500 |  | 检查定子、转子,研磨电刷和滑环,安装电刷,测量轴承绝缘,配合密封试验,紧固,接地,干燥,整修整流子及清理,配合电气试验,励磁电阻器安装。 | 台 | 1513.26 | 351.32 | 1768.32 | 229.8642 | 885.1058 | 801.8765 | 340.7862 | 804.7153 | 58.2489 | 197.875 | 6951.3717
| 030206001 | 002 | 4-574 | 发电机及调相机检查接线 容量(kW以下) 3000 |  | 检查定子、转子,研磨电刷和滑环,安装电刷,测量轴承绝缘,配合密封试验,紧固,接地,干燥,整修整流子及清理,配合电气试验,励磁电阻器安装。 | 台 | 1685.28 | 598.05 | 2136.9 | 255.994 | 985.7203 | 893.0299 | 379.5251 | 896.1913 | 99.1567 | 239.1191 | 8168.9664
| 030206001 | 003 | 4-575 | 发电机及调相机检查接线 容量(kW以下) 6000 |  | 检查定子、转子,研磨电刷和滑环,安装电刷,测量轴承绝缘,配合密封试验,紧固,接地,干燥,整修整流子及清理,配合电气试验,励磁电阻器安装。 | 台 | 1914.38 | 1178.61 | 2831.21 | 290.7943 | 1119.7209 | 1014.43 | 431.1184 | 1018.0212 | 195.4135 | 316.8124 | 10310.5107
| 030206001 | 004 | 4-576 | 发电机及调相机检查接线 容量(kW以下) 12000 |  | 检查定子、转子,研磨电刷和滑环,安装电刷,测量轴承绝缘,配合密封试验,紧固,接地,干燥,整修整流子及清理,配合电气试验,励磁电阻器安装。 | 台 | 2172.63 | 2556.15 | 4219.81 | 330.0225 | 1270.7713 | 1151.2766 | 489.2763 | 1155.3524 | 423.8097 | 472.1967 | 14241.2955
| 030206001 | 005 | 4-577 | 发电机及调相机检查接线 容量(kW以下) 25000 |  | 检查定子、转子,研磨电刷和滑环,安装电刷,测量轴承绝缘,配合密封试验,紧固,接地,干燥,整修整流子及清理,配合电气试验,励磁电阻器安装。 | 台 | 2458.55 | 4081.06 | 4914.12 | 373.4537 | 1438.0059 | 1302.7856 | 553.6655 | 1307.3977 | 676.6397 | 549.89 | 17655.5682
| 030206001 | 006 | 4-578 | 发电机及调相机检查接线 容量(kW以下) 50000 |  | 检查定子、转子,研磨电刷和滑环,安装电刷,测量轴承绝缘,配合密封试验,紧固,接地,干燥,整修整流子及清理,配合电气试验,励磁电阻器安装。 | 台 | 2822.97 | 6529.7 | 6879.77 | 428.8091 | 1651.1552 | 1495.8918 | 635.7328 | 1501.1875 | 1082.6243 | 769.8463 | 23797.687
| 030206001 | 007 | 4-579 | 发电机及调相机检查接线 励磁电阻器(综合) |  | 检查定子、转子,研磨电刷和滑环,安装电刷,测量轴承绝缘,配合密封试验,紧固,接地,干燥,整修整流子及清理,配合电气试验,励磁电阻器安装。 | 台 | 121.14 | 8.6 | 10.49 | 18.4012 | 70.8548 | 64.1921 | 27.2807 | 64.4193 | 1.4259 | 1.1738 | 387.9778
二 |  |  |  | 柴油发电机组检查接线 | [6 empty] | 0 | 0 | 0 | 0 | 0 | 0 | 0 | 0
| 030206001 | 008 | 4-580 | 柴油发电机组检查接线 功率(kW以下) 160 |  | 检查定子、转子和轴承,吹扫,调整和研磨电刷,测量空气间隙,手动盘车检查电机转动情况,紧固,接地,配合试运转。 | 台 | 432.66 | 58.8 | 327.67 | 65.7211 | 253.0628 | 229.2665 | 97.435 | 230.0782 | 9.749 | 36.6663 | 1741.1089
| 030206001 | 009 | 4-581 | 柴油发电机组检查接线 功率(kW以下) 250 |  | 检查定子、转子和轴承,吹扫,调整和研磨电刷,测量空气间隙,手动盘车检查电机转动情况,紧固,接地,配合试运转。 | 台 | 519.2 | 71.51 | 421.51 | 78.8665 | 303.6801 | 275.1241 | 116.9238 | 276.0981 | 11.8564 | 47.167 | 2121.9359
| 030206001 | 010 | 4-582 | 柴油发电机组检查接线 功率(kW以下) 360 |  | 检查定子、转子和轴承,吹扫,调整和研磨电刷,测量空气间隙,手动盘车检查电机转动情况,紧固,接地,配合试运转。 | 台 | 605.75 | 84.14 | 468.44 | 92.0134 | 354.3032 | 320.9869 | 136.4149 | 322.1233 | 13.9504 | 52.4184 | 2450.5405
| 030206001 | 011 | 4-583 | 柴油发电机组检查接线 功率(kW以下) 500 |  | 检查定子、转子和轴承,吹扫,调整和研磨电刷,测量空气间隙,手动盘车检查电机转动情况,紧固,接地,配合试运转。 | 台 | 713.91 | 98.47 | 556.24 | 108.4429 | 417.566 | 378.3009 | 160.7725 | 379.6402 | 16.3263 | 62.2433 | 2891.9121
| 030206001 | 012 | 4-584 | 柴油发电机组检查接线 功率(kW以下) 630 |  | 检查定子、转子和轴承,吹扫,调整和研磨电刷,测量空气间隙,手动盘车检查电机转动情况,紧固,接地,配合试运转。 | 台 | 800.42 | 111.83 | 556.24 | 121.5838 | 468.1657 | 424.1426 | 180.2546 | 425.6441 | 18.5414 | 62.2433 | 3169.0654
三 |  |  |  | 直流电机检查接线 | [6 empty] | 0 | 0 | 0 | 0 | 0 | 0 | 0 | 0
| 030206003 | 001 | 4-585 | 直流电机检查接线 功率(kW以下) 3 |  | 检查定子、转子和轴承,吹扫,调整和研磨电刷,测量空气间隙,手动盘车检查电机转动情况,紧固,接地,空载试运转,配合负荷试运。 | 台 | 33.8 | 21.59 | 13.42 | 5.1342 | 19.7696 | 17.9106 | 7.6118 | 17.974 | 3.5796 | 1.5017 | 142.2916
| 030206003 | 002 | 4-586 | 直流电机检查接线 功率(kW以下) 13 |  | 检查定子、转子和轴承,吹扫,调整和研磨电刷,测量空气间隙,手动盘车检查电机转动情况,紧固,接地,空载试运转,配合负荷试运。 | 台 | 70.19 | 27.82 | 13.42 | 10.6619 | 41.0541 | 37.1937 | 15.8068 | 37.3254 | 4.6126 | 1.5017 | 259.5861
| 030206003 | 003 | 4-587 | 直流电机检查接线 功率(kW以下) 30 |  | 检查定子、转子和轴承,吹扫,调整和研磨电刷,测量空气间隙,手动盘车检查电机转动情况,紧固,接地,空载试运转,配合负荷试运。 | 台 | 112.1 | 34.7 | 15.87 | 17.028 | 65.5673 | 59.4018 | 25.2449 | 59.6121 | 5.7533 | 1.7759 | 397.0532
| 030206003 | 004 | 4-588 | 直流电机检查接线 功率(kW以下) 55 |  | 检查定子、转子和轴承,吹扫,调整和研磨电刷,测量空气间隙,手动盘车检查电机转动情况,紧固,接地,空载试运转,配合负荷试运。 | 台 | 146.26 | 47.04 | 15.87 | 22.2169 | 85.5475 | 77.5032 | 32.9378 | 77.7775 | 7.7992 | 1.7759 | 514.7279
| 030206003 | 005 | 4-589 | 直流电机检查接线 功率(kW以下) 100 |  | 检查定子、转子和轴承,吹扫,调整和研磨电刷,测量空气间隙,手动盘车检查电机转动情况,紧固,接地,空载试运转,配合负荷试运。 | 台 | 181.89 | 60.05 | 15.87 | 27.6291 | 106.3875 | 96.3835 | 40.9616 | 96.7247 | 9.9563 | 1.7759 | 637.6286
| 030206003 | 006 | 4-590 | 直流电机检查接线 功率(kW以下) 200 |  | 检查定子、转子和轴承,吹扫,调整和研磨电刷,测量空气间隙,手动盘车检查电机转动情况,紧固,接地,空载试运转,配合负荷试运。 | 台 | 242.52 | 92.21 | 15.87 | 36.8388 | 141.8499 | 128.5113 | 54.6155 | 128.9663 | 15.2884 | 1.7759 | 858.4462
| 030206003 | 007 | 4-591 | 直流电机检查接线 功率(kW以下) 300 |  | 检查定子、转子和轴承,吹扫,调整和研磨电刷,测量空气间隙,手动盘车检查电机转动情况,紧固,接地,空载试运转,配合负荷试运。 | 台 | 344.67 | 126.56 | 17.51 | 52.3554 | 201.5975 | 182.6406 | 77.6197 | 183.2872 | 20.9836 | 1.9594 | 1209.1834
四 |  |  |  | 低压交流电机检查接线 | [6 empty] | 0 | 0 | 0 | 0 | 0 | 0 | 0 | 0
1 |  |  |  | 交流异步电机 | [6 empty] | 0 | 0 | 0 | 0 | 0 | 0 | 0 | 0
| 030206006 | 001 | 4-592 | 低压交流异步电机检查接线 功率(kW以下) 1 |  | 检查定子、转子和轴承,吹扫,盘车检查电机转动情况,紧固,接地,空载试运转,配合负荷试运。 | 台 | 25.52 | 6.06 | 4.61 | 3.8765 | 14.9266 | 13.523 | 5.7471 | 13.5709 | 1.0047 | 0.51586 | 89.3548
| 030206006 | 002 | 4-593 | 低压交流异步电机检查接线 功率(kW以下) 3 |  | 检查定子、转子和轴承,吹扫,盘车检查电机转动情况,紧固,接地,空载试运转,配合负荷试运。 | 台 | 35.99 | 11.66 | 10.27 | 5.4669 | 21.0506 | 19.0711 | 8.1049 | 19.1386 | 1.9332 | 1.1492 | 133.8345
| 030206006 | 003 | 4-594 | 低压交流异步电机检查接线 功率(kW以下) 13 |  | 检查定子、转子和轴承,吹扫,盘车检查电机转动情况,紧固,接地,空载试运转,配合负荷试运。 | 台 | 70.66 | 21.14 | 11.85 | 10.7333 | 41.329 | 37.4427 | 15.9126 | 37.5753 | 3.505 | 1.326 | 251.474
| 030206006 | 004 | 4-595 | 低压交流异步电机检查接线 功率(kW以下) 30 |  | 检查定子、转子和轴承,吹扫,盘车检查电机转动情况,紧固,接地,空载试运转,配合负荷试运。 | 台 | 110.59 | 31.99 | 15.87 | 16.7986 | 64.6841 | 58.6016 | 24.9049 | 58.8091 | 5.3039 | 1.7759 | 389.3281
| 030206006 | 005 | 4-596 | 低压交流异步电机检查接线 功率(kW以下) 55 |  | 检查定子、转子和轴承,吹扫,盘车检查电机转动情况,紧固,接地,空载试运转,配合负荷试运。 | 台 | 146.66 | 34.07 | 15.87 | 22.2777 | 85.7814 | 77.7151 | 33.0278 | 77.9903 | 5.6488 | 1.7759 | 500.817
| 030206006 | 006 | 4-597 | 低压交流异步电机检查接线 功率(kW以下) 100 |  | 检查定子、转子和轴承,吹扫,盘车检查电机转动情况,紧固,接地,空载试运转,配合负荷试运。 | 台 | 177 | 48.91 | 15.87 | 26.8863 | 103.5273 | 93.7923 | 39.8604 | 94.1243 | 8.1093 | 1.7759 | 609.8558
| 030206006 | 007 | 4-598 | 低压交流异步电机检查接线 功率(kW以下) 180 |  | 检查定子、转子和轴承,吹扫,盘车检查电机转动情况,紧固,接地,空载试运转,配合负荷试运。 | 台 | 220.15 | 69.67 | 15.87 | 33.4408 | 128.7657 | 116.6575 | 49.5778 | 117.0705 | 11.5513 | 1.7759 | 764.5294
| 030206006 | 008 | 4-599 | 低压交流异步电机检查接线 功率(kW以下) 220 |  | 检查定子、转子和轴承,吹扫,盘车检查电机转动情况,紧固,接地,空载试运转,配合负荷试运。 | 台 | 232.89 | 81.18 | 15.87 | 35.376 | 136.2174 | 123.4084 | 52.4468 | 123.8453 | 13.4596 | 1.7759 | 816.4694
| 030206006 | 009 | 4-600 | 低压交流异步电机检查接线 功率(kW以下) 360 |  | 检查定子、转子和轴承,吹扫,盘车检查电机转动情况,紧固,接地,空载试运转,配合负荷试运。 | 台 | 339.14 | 124.77 | 397.45 | 51.5154 | 198.363 | 179.7103 | 76.3743 | 180.3465 | 20.6869 | 44.4747 | 1612.831
| 030206006 | 010 | 4-601 | 低压交流异步电机检查接线 功率(kW以下) 650 |  | 检查定子、转子和轴承,吹扫,盘车检查电机转动情况,紧固,接地,空载试运转,配合负荷试运。 | 台 | 435.44 | 200.47 | 497.81 | 66.1433 | 254.6889 | 230.7397 | 98.0611 | 231.5565 | 33.2379 | 55.7049 | 2103.8523
2 |  |  |  | 交流同步电机 | [6 empty] | 0 | 0 | 0 | 0 | 0 | 0 | 0 | 0
| 030206005 | 001 | 4-602 | 低压交流同步电机检查接线 功率(kW以下) 3 |  | 检查定子、转子和轴承,吹扫,调整和研磨电刷,测量空气间隙,盘车检查电机转动情况,紧固,接地,空载试运转,配合负荷试运。 | 台 | 51.35 | 15 | 10.8 | 7.8001 | 30.0346 | 27.2104 | 11.564 | 27.3067 | 2.487 | 1.2085 | 184.7613
| 030206005 | 002 | 4-603 | 低压交流同步电机检查接线 功率(kW以下) 13 |  | 检查定子、转子和轴承,吹扫,调整和研磨电刷,测量空气间隙,盘车检查电机转动情况,紧固,接地,空载试运转,配合负荷试运。 | 台 | 99.68 | 26.95 | 13.42 | 15.1414 | 58.3028 | 52.8204 | 22.4479 | 53.0074 | 4.4683 | 1.5017 | 347.74
| 030206005 | 003 | 4-604 | 低压交流同步电机检查接线 功率(kW以下) 30 |  | 检查定子、转子和轴承,吹扫,调整和研磨电刷,测量空气间隙,盘车检查电机转动情况,紧固,接地,空载试运转,配合负荷试运。 | 台 | 156.1 | 40 | 15.87 | 23.7116 | 91.3029 | 82.7174 | 35.1537 | 83.0102 | 6.632 | 1.7759 | 536.2737
| 030206005 | 004 | 4-605 | 低压交流同步电机检查接线 功率(kW以下) 100 |  | 检查定子、转子和轴承,吹扫,调整和研磨电刷,测量空气间隙,盘车检查电机转动情况,紧固,接地,空载试运转,配合负荷试运。 | 台 | 231.61 | 58.23 | 15.87 | 35.1816 | 135.4687 | 122.7301 | 52.1586 | 123.1646 | 9.6545 | 1.7759 | 785.844
| 030206005 | 005 | 4-606 | 低压交流同步电机检查接线 功率(kW以下) 200 |  | 检查定子、转子和轴承,吹扫,调整和研磨电刷,测量空气间隙,盘车检查电机转动情况,紧固,接地,空载试运转,配合负荷试运。 | 台 | 306.66 | 87.63 | 15.87 | 46.5817 | 179.3654 | 162.4991 | 69.0598 | 163.0744 | 14.5291 | 1.7759 | 1047.0454
| 030206005 | 006 | 4-607 | 低压交流同步电机检查接线 功率(kW以下) 360 |  | 检查定子、转子和轴承,吹扫,调整和研磨电刷,测量空气间隙,盘车检查电机转动情况,紧固,接地,空载试运转,配合负荷试运。 | 台 | 410.84 | 134.2 | 397.45 | 62.4066 | 240.3003 | 217.7041 | 92.5212 | 218.4748 | 22.2504 | 44.4747 | 1840.622
| 030206005 | 007 | 4-608 | 低压交流同步电机检查接线 功率(kW以下) 650 |  | 检查定子、转子和轴承,吹扫,调整和研磨电刷,测量空气间隙,盘车检查电机转动情况,紧固,接地,空载试运转,配合负荷试运。 | 台 | 536.96 | 212.35 | 497.81 | 81.5642 | 314.0679 | 284.5351 | 120.9234 | 285.5424 | 35.2076 | 55.7049 | 2424.6656
五 |  |  |  | 低压防爆电机检查接线 | [6 empty] | 0 | 0 | 0 | 0 | 0 | 0 | 0 | 0
| 030206006 | 011 | 4-609 | 低压防爆电机检查接线 功率(kW以下) 1 |  | 检查定子、转子和轴承,吹扫,盘车检查电机转动情况,紧固,接地,空载试运转,配合负荷试运。 | 台 | 49.92 | 20.24 | 11.41 | 7.5828 | 29.1982 | 26.4526 | 11.242 | 26.5463 | 3.3558 | 1.2768 | 187.2245
| 030206006 | 012 | 4-610 | 低压防爆电机检查接线 功率(kW以下) 3 |  | 检查定子、转子和轴承,吹扫,盘车检查电机转动情况,紧固,接地,空载试运转,配合负荷试运。 | 台 | 97.97 | 23.1 | 13.42 | 14.8816 | 57.3027 | 51.9143 | 22.0628 | 52.0981 | 3.83 | 1.5017 | 338.0812
| 030206006 | 013 | 4-611 | 低压防爆电机检查接线 功率(kW以下) 13 |  | 检查定子、转子和轴承,吹扫,盘车检查电机转动情况,紧固,接地,空载试运转,配合负荷试运。 | 台 | 130.66 | 29.99 | 13.42 | 19.8473 | 76.423 | 69.2367 | 29.4246 | 69.4818 | 4.9723 | 1.5017 | 444.9575
| 030206006 | 014 | 4-612 | 低压防爆电机检查接线 功率(kW以下) 30 |  | 检查定子、转子和轴承,吹扫,盘车检查电机转动情况,紧固,接地,空载试运转,配合负荷试运。 | 台 | 176.84 | 38.45 | 15.87 | 26.862 | 103.4337 | 93.7075 | 39.8244 | 94.0393 | 6.375 | 1.7759 | 597.1777
| 030206006 | 015 | 4-613 | 低压防爆电机检查接线 功率(kW以下) 75 |  | 检查定子、转子和轴承,吹扫,盘车检查电机转动情况,紧固,接地,空载试运转,配合负荷试运。 | 台 | 220.83 | 56.86 | 15.87 | 33.5441 | 129.1635 | 117.0178 | 49.7309 | 117.4321 | 9.4274 | 1.7759 | 751.6516
| 030206006 | 016 | 4-614 | 低压防爆电机检查接线 功率(kW以下) 100 |  | 检查定子、转子和轴承,吹扫,盘车检查电机转动情况,紧固,接地,空载试运转,配合负荷试运。 | 台 | 236.71 | 65.46 | 15.87 | 35.9562 | 138.4517 | 125.4326 | 53.3071 | 125.8767 | 10.8533 | 1.7759 | 809.6935
| 030206006 | 017 | 4-615 | 低压防爆电机检查接线 功率(kW以下) 160 |  | 检查定子、转子和轴承,吹扫,盘车检查电机转动情况,紧固,接地,空载试运转,配合负荷试运。 | 台 | 269.12 | 85.57 | 15.87 | 40.8793 | 157.4083 | 142.6067 | 60.6058 | 143.1115 | 14.1875 | 1.7759 | 931.135
| 030206006 | 018 | 4-616 | 低压防爆电机检查接线 功率(kW以下) 185 |  | 检查定子、转子和轴承,吹扫,盘车检查电机转动情况,紧固,接地,空载试运转,配合负荷试运。 | 台 | 306.94 | 94.89 | 15.87 | 46.6242 | 179.5292 | 162.6475 | 69.1229 | 163.2233 | 15.7328 | 1.7759 | 1056.3557
| 030206006 | 019 | 4-617 | 低压防爆电机检查接线 功率(kW以下) 200 |  | 检查定子、转子和轴承,吹扫,盘车检查电机转动情况,紧固,接地,空载试运转,配合负荷试运。 | 台 | 313.5 | 99.7 | 15.87 | 47.6206 | 183.3662 | 166.1236 | 70.6002 | 166.7118 | 16.5303 | 1.7759 | 1081.7985
| 030206006 | 020 | 4-618 | 低压防爆电机检查接线 功率(kW以下) 275 |  | 检查定子、转子和轴承,吹扫,盘车检查电机转动情况,紧固,接地,空载试运转,配合负荷试运。 | 台 | 361.36 | 116.27 | 15.87 | 54.8906 | 211.3595 | 191.4847 | 81.3783 | 192.1626 | 19.2776 | 1.7759 | 1245.829
| 030206006 | 021 | 4-619 | 低压防爆电机检查接线 功率(kW以下) 360 |  | 检查定子、转子和轴承,吹扫,盘车检查电机转动情况,紧固,接地,空载试运转,配合负荷试运。 | 台 | 427.04 | 158.27 | 397.45 | 64.8674 | 249.7757 | 226.2885 | 96.1694 | 227.0896 | 26.2412 | 44.4747 | 1917.6664
| 030206006 | 022 | 4-620 | 低压防爆电机检查接线 功率(kW以下) 650 |  | 检查定子、转子和轴承,吹扫,盘车检查电机转动情况,紧固,接地,空载试运转,配合负荷试运。 | 台 | 512.63 | 237.8 | 497.81 | 77.8685 | 299.8373 | 271.6426 | 115.4443 | 272.6043 | 39.4272 | 55.7049 | 2380.7692
六 |  |  |  | 防爆立式电机检查接线 | [6 empty] | 0 | 0 | 0 | 0 | 0 | 0 | 0 | 0
| 030206006 | 023 | 4-621 | 防爆立式电机检查接线 功率(kW以下) 30 |  | 检查定子、转子和轴承,吹扫,盘车检查电机转动情况,紧固,接地,空载试运转,配合负荷试运。 | 台 | 192.92 | 34.21 | 13.42 | 29.3045 | 112.8389 | 102.2283 | 43.4456 | 102.5902 | 5.672 | 1.5017 | 638.1313
| 030206006 | 024 | 4-622 | 防爆立式电机检查接线 功率(kW以下) 75 |  | 检查定子、转子和轴承,吹扫,盘车检查电机转动情况,紧固,接地,空载试运转,配合负荷试运。 | 台 | 249.09 | 48.12 | 15.87 | 37.8368 | 145.6927 | 131.9928 | 56.0951 | 132.4601 | 7.9783 | 1.7759 | 826.9116
| 030206006 | 025 | 4-623 | 防爆立式电机检查接线 功率(kW以下) 100 |  | 检查定子、转子和轴承,吹扫,盘车检查电机转动情况,紧固,接地,空载试运转,配合负荷试运。 | 台 | 284.2 | 65.46 | 15.87 | 43.17 | 166.2286 | 150.5976 | 64.0018 | 151.1307 | 10.8533 | 1.7759 | 953.2878
| 030206006 | 026 | 4-624 | 防爆立式电机检查接线 功率(kW以下) 200 |  | 检查定子、转子和轴承,吹扫,盘车检查电机转动情况,紧固,接地,空载试运转,配合负荷试运。 | 台 | 366.25 | 99.7 | 15.87 | 55.6334 | 214.2196 | 194.0759 | 82.4795 | 194.7629 | 16.5303 | 1.7759 | 1241.2974
| 030206006 | 027 | 4-625 | 防爆立式电机检查接线 功率(kW以下) 360 |  | 检查定子、转子和轴承,吹扫,盘车检查电机转动情况,紧固,接地,空载试运转,配合负荷试运。 | 台 | 495.55 | 113.73 | 297.42 | 75.274 | 289.8472 | 262.5919 | 111.5979 | 263.5216 | 18.8564 | 33.2813 | 1961.6703
| 030206006 | 028 | 4-626 | 防爆立式电机检查接线 功率(kW以下) 475 |  | 检查定子、转子和轴承,吹扫,盘车检查电机转动情况,紧固,接地,空载试运转,配合负荷试运。 | 台 | 567.57 | 181.57 | 397.45 | 86.2139 | 331.9717 | 300.7553 | 127.8168 | 301.8201 | 30.1043 | 44.4747 | 2369.7467
| 030206006 | 029 | 4-627 | 防爆立式电机检查接线 功率(kW以下) 800 |  | 检查定子、转子和轴承,吹扫,盘车检查电机转动情况,紧固,接地,空载试运转,配合负荷试运。 | 台 | 760.09 | 271.22 | 497.81 | 115.4577 | 444.5766 | 402.7717 | 171.1723 | 404.1976 | 44.9683 | 55.7049 | 3167.9691
七 |  |  |  | 高压电动机检查接线 | [6 empty] | 0 | 0 | 0 | 0 | 0 | 0 | 0 | 0
1 |  |  |  | 异步电动机 | [6 empty] | 0 | 0 | 0 | 0 | 0 | 0 | 0 | 0
| 030206007 | 001 | 4-628 | 高压异步电动机检查接线 功率(kW以下) 240 |  | 检查定子、转子和轴承,吹扫,盘车检查电机转动情况,紧固,接地,空载试运转,配合负荷试运。 | 台 | 380.42 | 95 | 46.12 | 57.7858 | 222.5077 | 201.5846 | 85.6706 | 202.2982 | 15.751 | 5.1608 | 1312.2986
| 030206007 | 002 | 4-629 | 高压异步电动机检查接线 功率(kW以下) 360 |  | 检查定子、转子和轴承,吹扫,盘车检查电机转动情况,紧固,接地,空载试运转,配合负荷试运。 | 台 | 456.34 | 121.28 | 421.51 | 69.318 | 266.9133 | 241.8146 | 102.7678 | 242.6706 | 20.1082 | 47.167 | 1989.8895
| 030206007 | 003 | 4-630 | 高压异步电动机检查接线 功率(kW以下) 650 |  | 检查定子、转子和轴承,吹扫,盘车检查电机转动情况,紧固,接地,空载试运转,配合负荷试运。 | 台 | 514.78 | 196.79 | 515.36 | 78.1951 | 301.0948 | 272.7819 | 115.9285 | 273.7476 | 32.6278 | 57.6688 | 2358.9745
| 030206007 | 004 | 4-631 | 高压异步电动机检查接线 功率(kW以下) 780 |  | 检查定子、转子和轴承,吹扫,盘车检查电机转动情况,紧固,接地,空载试运转,配合负荷试运。 | 台 | 661.36 | 236.52 | 884.71 | 100.4606 | 386.8295 | 350.4547 | 148.9383 | 351.6953 | 39.215 | 98.999 | 3259.1824
| 030206007 | 005 | 4-632 | 高压异步电动机检查接线 功率(kW以下) 1250 |  | 检查定子、转子和轴承,吹扫,盘车检查电机转动情况,紧固,接地,空载试运转,配合负荷试运。 | 台 | 787.44 | 339.12 | 1025.48 | 119.6121 | 460.5737 | 417.2645 | 177.3315 | 418.7416 | 56.2261 | 114.7512 | 3916.5407
| 030206007 | 006 | 4-633 | 高压异步电动机检查接线 功率(kW以下) 1600 |  | 检查定子、转子和轴承,吹扫,盘车检查电机转动情况,紧固,接地,空载试运转,配合负荷试运。 | 台 | 881.79 | 417.04 | 1244.83 | 133.9439 | 515.759 | 467.2605 | 198.5791 | 468.9147 | 69.1452 | 139.2965 | 4536.5589
| 030206007 | 007 | 4-634 | 高压异步电动机检查接线 功率(kW以下) 4000 |  | 检查定子、转子和轴承,吹扫,盘车检查电机转动情况,紧固,接地,空载试运转,配合负荷试运。 | 台 | 1107.12 | 924.89 | 1658.02 | 168.1715 | 647.5545 | 586.6629 | 249.3234 | 588.7398 | 153.3468 | 185.5324 | 6269.3613
| 030206007 | 008 | 4-635 | 高压异步电动机检查接线 功率(kW以下) 6300 |  | 检查定子、转子和轴承,吹扫,盘车检查电机转动情况,紧固,接地,空载试运转,配合负荷试运。 | 台 | 1260.7 | 1412.95 | 2071.21 | 191.5003 | 737.3834 | 668.0449 | 283.9096 | 670.4099 | 234.2671 | 231.7684 | 7762.1438
| 030206007 | 009 | 4-636 | 高压异步电动机检查接线 功率(kW以下) 9360 |  | 检查定子、转子和轴承,吹扫,盘车检查电机转动情况,紧固,接地,空载试运转,配合负荷试运。 | 台 | 1596.9 | 2180.89 | 3728.18 | 242.5691 | 934.0268 | 846.1973 | 359.6219 | 849.193 | 361.5916 | 417.1833 | 11516.353
| 030206007 | 010 | 4-637 | 高压异步电动机检查接线 功率(kW以下) 12000 |  | 检查定子、转子和轴承,吹扫,盘车检查电机转动情况,紧固,接地,空载试运转,配合负荷试运。 | 台 | 1828.63 | 2812.6 | 5219.46 | 277.7689 | 1069.5657 | 968.991 | 411.8075 | 972.4214 | 466.3291 | 584.0576 | 14611.6312
| 030206007 | 011 | 4-638 | 高压异步电动机检查接线 功率(kW以下) 15000 |  | 检查定子、转子和轴承,吹扫,盘车检查电机转动情况,紧固,接地,空载试运转,配合负荷试运。 | 台 | 2066.5 | 3497.96 | 6315.92 | 313.9013 | 1208.6959 | 1095.0384 | 465.3758 | 1098.915 | 579.9618 | 706.7514 | 17349.0195
2 |  |  |  | 同步电动机 | [6 empty] | 0 | 0 | 0 | 0 | 0 | 0 | 0 | 0
| 030206013 | 001 | 4-639 | 高压同步电动机检查接线 功率(kW以下) 360 |  | 检查,定子、转子和轴承,吹扫,调整和研磨电刷,测量空气间隙,盘车检查电机转动情况,紧固,接地,空载试运转,配合负荷试运。 | 台 | 480.75 | 123.76 | 421.51 | 73.0259 | 281.1907 | 254.7494 | 108.2649 | 255.6513 | 20.5194 | 47.167 | 2066.5886
| 030206013 | 002 | 4-640 | 高压同步电动机检查接线 功率(kW以下) 650 |  | 检查,定子、转子和轴承,吹扫,调整和研磨电刷,测量空气间隙,盘车检查电机转动情况,紧固,接地,空载试运转,配合负荷试运。 | 台 | 547.27 | 200.03 | 515.36 | 83.1303 | 320.0982 | 289.9984 | 123.2452 | 291.025 | 33.165 | 57.6688 | 2460.9909
| 030206013 | 003 | 4-641 | 高压同步电动机检查接线 功率(kW以下) 780 |  | 检查,定子、转子和轴承,吹扫,调整和研磨电刷,测量空气间隙,盘车检查电机转动情况,紧固,接地,空载试运转,配合负荷试运。 | 台 | 713.91 | 240.58 | 884.71 | 108.4429 | 417.566 | 378.3009 | 160.7725 | 379.6402 | 39.8882 | 98.999 | 3422.8097
| 030206013 | 004 | 4-642 | 高压同步电动机检查接线 功率(kW以下) 1600 |  | 检查,定子、转子和轴承,吹扫,调整和研磨电刷,测量空气间隙,盘车检查电机转动情况,紧固,接地,空载试运转,配合负荷试运。 | 台 | 966.23 | 421.72 | 1244.83 | 146.7703 | 565.1479 | 512.0053 | 217.595 | 513.8179 | 69.9212 | 139.2965 | 4797.3341
| 030206013 | 005 | 4-643 | 高压同步电动机检查接线 功率(kW以下) 4000 |  | 检查,定子、转子和轴承,吹扫,调整和研磨电刷,测量空气间隙,盘车检查电机转动情况,紧固,接地,空载试运转,配合负荷试运。 | 台 | 1180.33 | 930.4 | 1658.02 | 179.2921 | 690.375 | 625.4569 | 265.8103 | 627.6711 | 154.2603 | 185.5324 | 6497.1482
| 030206013 | 006 | 4-644 | 高压同步电动机检查接线 功率(kW以下) 6300 |  | 检查,定子、转子和轴承,吹扫,调整和研磨电刷,测量空气间隙,盘车检查电机转动情况,紧固,接地,空载试运转,配合负荷试运。 | 台 | 1350.28 | 1419.41 | 2071.21 | 205.1075 | 789.7788 | 715.5134 | 304.0831 | 718.0464 | 235.3382 | 231.7684 | 8040.5357
| 030206013 | 007 | 4-645 | 高压同步电动机检查接线 功率(kW以下) 9360 |  | 检查,定子、转子和轴承,吹扫,调整和研磨电刷,测量空气间隙,盘车检查电机转动情况,紧固,接地,空载试运转,配合负荷试运。 | 台 | 1716.17 | 2191.86 | 3935.81 | 260.6862 | 1003.7878 | 909.3985 | 386.4815 | 912.6179 | 363.4104 | 440.4171 | 12120.6395
| 030206013 | 008 | 4-646 | 高压同步电动机检查接线 功率(kW以下) 12000 |  | 检查,定子、转子和轴承,吹扫,调整和研磨电刷,测量空气间隙,盘车检查电机转动情况,紧固,接地,空载试运转,配合负荷试运。 | 台 | 1965.7 | 2809.19 | 5902.7 | 298.5898 | 1149.7379 | 1041.6244 | 442.6756 | 1045.312 | 465.7637 | 660.5121 | 15781.8056
| 030206013 | 009 | 4-647 | 高压同步电动机检查接线 功率(kW以下) 15000 |  | 检查,定子、转子和轴承,吹扫,调整和研磨电刷,测量空气间隙,盘车检查电机转动情况,紧固,接地,空载试运转,配合负荷试运。 | 台 | 2156.39 | 3634.75 | 8854.59 | 327.5556 | 1261.2725 | 1142.6711 | 485.619 | 1146.7163 | 602.6416 | 990.8286 | 20603.0347
| 030206013 | 010 | 4-648 | 高压同步电动机检查接线 功率(kW以下) 18000 |  | 检查,定子、转子和轴承,吹扫,调整和研磨电刷,测量空气间隙,盘车检查电机转动情况,紧固,接地,空载试运转,配合负荷试运。 | 台 | 2414.99 | 4587.1 | 12396.62 | 366.837 | 1412.5277 | 1279.7032 | 543.8557 | 1284.2336 | 760.5412 | 1387.1818 | 26433.5901
八 |  |  |  | 防爆高压电动机检查接线 | [6 empty] | 0 | 0 | 0 | 0 | 0 | 0 | 0 | 0
1 |  |  |  | 异步电动机 | [6 empty] | 0 | 0 | 0 | 0 | 0 | 0 | 0 | 0
| 030206007 | 012 | 4-649 | 防爆高压异步电动机检查接线 功率(kW以下) 240 |  | 检查定子、转子和轴承,吹扫,盘车检查电机转动情况,紧固,接地,空载试运转,配合负荷试运。 | 台 | 441.57 | 87.6 | 51.2 | 67.0745 | 258.2743 | 233.9879 | 99.4416 | 234.8163 | 14.5241 | 5.7293 | 1494.2179
| 030206007 | 013 | 4-650 | 防爆高压异步电动机检查接线 功率(kW以下) 360 |  | 检查定子、转子和轴承,吹扫,盘车检查电机转动情况,紧固,接地,空载试运转,配合负荷试运。 | 台 | 540.98 | 122.23 | 426.59 | 82.1749 | 316.4192 | 286.6653 | 121.8287 | 287.6801 | 20.2657 | 47.7354 | 2252.5694
| 030206007 | 014 | 4-651 | 防爆高压异步电动机检查接线 功率(kW以下) 650 |  | 检查定子、转子和轴承,吹扫,盘车检查电机转动情况,紧固,接地,空载试运转,配合负荷试运。 | 台 | 600.73 | 198.07 | 572.05 | 91.2509 | 351.367 | 318.3268 | 135.2844 | 319.4538 | 32.84 | 64.0124 | 2683.3852
| 030206007 | 015 | 4-652 | 防爆高压异步电动机检查接线 功率(kW以下) 780 |  | 检查定子、转子和轴承,吹扫,盘车检查电机转动情况,紧固,接地,空载试运转,配合负荷试运。 | 台 | 795.68 | 238.09 | 965.24 | 120.8638 | 465.3932 | 421.6308 | 179.1871 | 423.1235 | 39.4753 | 108.0104 | 3756.6941
| 030206007 | 016 | 4-653 | 防爆高压异步电动机检查接线 功率(kW以下) 1250 |  | 检查定子、转子和轴承,吹扫,盘车检查电机转动情况,紧固,接地,空载试运转,配合负荷试运。 | 台 | 878.89 | 340.77 | 923.01 | 133.5034 | 514.0628 | 465.7238 | 197.926 | 467.3726 | 56.4997 | 103.2848 | 4081.043
| 030206007 | 017 | 4-654 | 防爆高压异步电动机检查接线 功率(kW以下) 1600 |  | 检查定子、转子和轴承,吹扫,盘车检查电机转动情况,紧固,接地,空载试运转,配合负荷试运。 | 台 | 1035.18 | 418.82 | 1382.11 | 157.2438 | 605.4768 | 548.5419 | 233.1225 | 550.4838 | 69.4404 | 154.6581 | 5155.0773
| 030206007 | 018 | 4-655 | 防爆高压异步电动机检查接线 功率(kW以下) 4000 |  | 检查定子、转子和轴承,吹扫,盘车检查电机转动情况,紧固,接地,空载试运转,配合负荷试运。 | 台 | 1270.54 | 940.64 | 1840.2 | 192.995 | 743.1388 | 673.2591 | 286.1256 | 675.6426 | 155.9581 | 205.9184 | 6984.4177
| 030206007 | 019 | 4-656 | 防爆高压异步电动机检查接线 功率(kW以下) 6300 |  | 检查定子、转子和轴承,吹扫,盘车检查电机转动情况,紧固,接地,空载试运转,配合负荷试运。 | 台 | 1387.34 | 1441.22 | 2299.3 | 210.7369 | 811.4552 | 735.1515 | 312.429 | 737.754 | 238.9543 | 257.2917 | 8431.6325
| 030206007 | 020 | 4-657 | 防爆高压异步电动机检查接线 功率(kW以下) 9360 |  | 检查定子、转子和轴承,吹扫,盘车检查电机转动情况,紧固,接地,空载试运转,配合负荷试运。 | 台 | 1734.76 | 2122.36 | 2529.43 | 263.51 | 1014.6611 | 919.2493 | 390.668 | 922.5036 | 351.8873 | 283.0432 | 10532.0726
| 030206007 | 021 | 4-658 | 防爆高压异步电动机检查接线 功率(kW以下) 12000 |  | 检查定子、转子和轴承,吹扫,盘车检查电机转动情况,紧固,接地,空载试运转,配合负荷试运。 | 台 | 1963.79 | 2652.79 | 2782.06 | 298.2997 | 1148.6208 | 1040.6123 | 442.2455 | 1044.2963 | 439.8326 | 311.3125 | 12123.8597
| 030206007 | 022 | 4-659 | 防爆高压异步电动机检查接线 功率(kW以下) 15000 |  | 检查定子、转子和轴承,吹扫,盘车检查电机转动情况,紧固,接地,空载试运转,配合负荷试运。 | 台 | 2221.88 | 3316 | 3060.29 | 337.5036 | 1299.5776 | 1177.3742 | 500.3674 | 1181.5423 | 549.7928 | 342.4465 | 13986.7743
2 |  |  |  | 同步电动机 | [6 empty] | 0 | 0 | 0 | 0 | 0 | 0 | 0 | 0
| 030206013 | 012 | 4-660 | 防爆高压同步电动机检查接线 功率(kW以下) 360 |  | 检查定子、转子和轴承,吹扫,调整和研磨电刷,测量空气间隙,盘车检查电机转动情况,紧固,接地,空载试运转,配合负荷试运。 | 台 | 631.86 | 123.76 | 426.13 | 95.9795 | 369.5749 | 334.8226 | 142.2949 | 336.0079 | 20.5194 | 47.6839 | 2528.6332
| 030206013 | 013 | 4-661 | 防爆高压同步电动机检查接线 功率(kW以下) 650 |  | 检查定子、转子和轴承,吹扫,调整和研磨电刷,测量空气间隙,盘车检查电机转动情况,紧固,接地,空载试运转,配合负荷试运。 | 台 | 683.58 | 200.03 | 566.9 | 103.8358 | 399.8259 | 362.229 | 153.9422 | 363.5114 | 33.165 | 63.4361 | 2930.4555
| 030206013 | 014 | 4-662 | 防爆高压同步电动机检查接线 功率(kW以下) 780 |  | 检查定子、转子和轴承,吹扫,调整和研磨电刷,测量空气间隙,盘车检查电机转动情况,紧固,接地,空载试运转,配合负荷试运。 | 台 | 864.59 | 240.58 | 956.09 | 131.3312 | 505.6987 | 458.1462 | 194.7057 | 459.7682 | 39.8882 | 106.9865 | 3957.7846
| 030206013 | 015 | 4-663 | 防爆高压同步电动机检查接线 功率(kW以下) 1600 |  | 检查定子、转子和轴承,吹扫,调整和研磨电刷,测量空气间隙,盘车检查电机转动情况,紧固,接地,空载试运转,配合负荷试运。 | 台 | 1071.92 | 421.72 | 1369.82 | 162.8246 | 626.966 | 568.0104 | 241.3964 | 570.0213 | 69.9212 | 153.2829 | 5255.8827
| 030206013 | 016 | 4-664 | 防爆高压同步电动机检查接线 功率(kW以下) 4000 |  | 检查定子、转子和轴承,吹扫,调整和研磨电刷,测量空气间隙,盘车检查电机转动情况,紧固,接地,空载试运转,配合负荷试运。 | 台 | 1390.84 | 930.4 | 1823.82 | 211.2686 | 813.5023 | 737.0061 | 313.2172 | 739.6152 | 154.2603 | 204.0855 | 7318.0152
| 030206013 | 017 | 4-665 | 防爆高压同步电动机检查接线 功率(kW以下) 6300 |  | 检查定子、转子和轴承,吹扫,调整和研磨电刷,测量空气间隙,盘车检查电机转动情况,紧固,接地,空载试运转,配合负荷试运。 | 台 | 1491.12 | 1419.41 | 2278.84 | 226.5011 | 872.1561 | 790.1445 | 335.8002 | 792.9417 | 235.3382 | 255.0022 | 8697.254
| 030206013 | 018 | 4-666 | 防爆高压同步电动机检查接线 功率(kW以下) 9360 |  | 检查定子、转子和轴承,吹扫,调整和研磨电刷,测量空气间隙,盘车检查电机转动情况,紧固,接地,空载试运转,配合负荷试运。 | 台 | 1872.18 | 2127.12 | 2505.91 | 284.3841 | 1095.0381 | 992.0682 | 421.6149 | 995.5803 | 352.6765 | 280.4113 | 10926.9834
| 030206013 | 019 | 4-667 | 防爆高压同步电动机检查接线 功率(kW以下) 12000 |  | 检查定子、转子和轴承,吹扫,调整和研磨电刷,测量空气间隙,盘车检查电机转动情况,紧固,接地,空载试运转,配合负荷试运。 | 台 | 2103.56 | 2659 | 2756.5 | 319.5308 | 1230.3722 | 1114.6764 | 473.7217 | 1118.6226 | 440.8622 | 308.4524 | 12525.2983
| 030206013 | 020 | 4-668 | 防爆高压同步电动机检查接线 功率(kW以下) 15000 |  | 检查定子、转子和轴承,吹扫,调整和研磨电刷,测量空气间隙,盘车检查电机转动情况,紧固,接地,空载试运转,配合负荷试运。 | 台 | 2414.72 | 3333.84 | 3032.64 | 366.796 | 1412.3697 | 1279.5601 | 543.7949 | 1284.09 | 552.7507 | 339.3524 | 14559.9138
| 030206013 | 021 | 4-669 | 防爆高压同步电动机检查接线 功率(kW以下) 18000 |  | 检查定子、转子和轴承,吹扫,调整和研磨电刷,测量空气间隙,盘车检查电机转动情况,紧固,接地,空载试运转,配合负荷试运。 | 台 | 2612.41 | 4026.82 | 3335.42 | 396.8251 | 1527.9986 | 1384.3161 | 588.3147 | 1389.2168 | 667.6468 | 373.2335 | 16302.2015
九 |  |  |  | 变频调速电机检查接线 | [6 empty] | 0 | 0 | 0 | 0 | 0 | 0 | 0 | 0
1 |  |  |  | 低压变频调速电机 | [6 empty] | 0 | 0 | 0 | 0 | 0 | 0 | 0 | 0
| 030206008 | 001 | 4-670 | 低压变频调速电机检查接线 功率(kW以下) 4 |  | 检查定子、转子和轴承,吹扫,盘车检查电机转动情况,紧固,接地,空载试运转,配合负荷试运。 | 台 | 93.59 | 17.88 | 13.42 | 14.2163 | 54.7408 | 49.5933 | 21.0765 | 49.7689 | 2.9645 | 1.5017 | 318.752
| 030206008 | 002 | 4-671 | 低压变频调速电机检查接线 功率(kW以下) 8 |  | 检查定子、转子和轴承,吹扫,盘车检查电机转动情况,紧固,接地,空载试运转,配合负荷试运。 | 台 | 125.52 | 29.44 | 13.42 | 19.0665 | 73.4166 | 66.513 | 28.2671 | 66.7485 | 4.8812 | 1.5017 | 428.7747
| 030206008 | 003 | 4-672 | 低压变频调速电机检查接线 功率(kW以下) 15 |  | 检查定子、转子和轴承,吹扫,盘车检查电机转动情况,紧固,接地,空载试运转,配合负荷试运。 | 台 | 146.9 | 37.63 | 13.42 | 22.3141 | 85.9218 | 77.8423 | 33.0819 | 78.1179 | 6.2391 | 1.5017 | 502.9687
| 030206008 | 004 | 4-673 | 低压变频调速电机检查接线 功率(kW以下) 20 |  | 检查定子、转子和轴承,吹扫,盘车检查电机转动情况,紧固,接地,空载试运转,配合负荷试运。 | 台 | 187.62 | 43.67 | 13.42 | 28.4995 | 109.7389 | 99.4198 | 42.252 | 99.7718 | 7.2405 | 1.5017 | 633.1343
| 030206008 | 005 | 4-674 | 低压变频调速电机检查接线 功率(kW以下) 45 |  | 检查定子、转子和轴承,吹扫,盘车检查电机转动情况,紧固,接地,空载试运转,配合负荷试运。 | 台 | 286.51 | 63.64 | 13.42 | 43.5209 | 167.5797 | 151.8216 | 64.5221 | 152.3591 | 10.5515 | 1.5017 | 955.4266
| 030206008 | 006 | 4-675 | 低压变频调速电机检查接线 功率(kW以下) 110 |  | 检查定子、转子和轴承,吹扫,盘车检查电机转动情况,紧固,接地,空载试运转,配合负荷试运。 | 台 | 392.81 | 92.59 | 13.42 | 59.6678 | 229.7546 | 208.15 | 88.4608 | 208.8869 | 15.3514 | 1.5017 | 1310.5933
| 030206008 | 007 | 4-676 | 低压变频调速电机检查接线 功率(kW以下) 160 |  | 检查定子、转子和轴承,吹扫,盘车检查电机转动情况,紧固,接地,空载试运转,配合负荷试运。 | 台 | 488.63 | 123.16 | 13.42 | 74.2229 | 285.7997 | 258.925 | 110.0395 | 259.8417 | 20.4199 | 1.5017 | 1635.9604
| 030206008 | 008 | 4-677 | 低压变频调速电机检查接线 功率(kW以下) 315 |  | 检查定子、转子和轴承,吹扫,盘车检查电机转动情况,紧固,接地,空载试运转,配合负荷试运。 | 台 | 631.03 | 179.97 | 388.81 | 95.8535 | 369.0894 | 334.3828 | 142.108 | 335.5666 | 29.839 | 43.5078 | 2550.1571
| 030206008 | 009 | 4-678 | 低压变频调速电机检查接线 功率(kW以下) 500 |  | 检查定子、转子和轴承,吹扫,盘车检查电机转动情况,紧固,接地,空载试运转,配合负荷试运。 | 台 | 800.46 | 329.05 | 497.81 | 121.5899 | 468.1891 | 424.1638 | 180.2636 | 425.6654 | 54.5565 | 55.7049 | 3357.4531
| 030206008 | 010 | 4-679 | 低压变频调速电机检查接线 功率(kW以下) 700 |  | 检查定子、转子和轴承,吹扫,盘车检查电机转动情况,紧固,接地,空载试运转,配合负荷试运。 | 台 | 959.7 | 345.5 | 522.73 | 145.7784 | 561.3285 | 508.545 | 216.1244 | 510.3454 | 57.2839 | 58.4935 | 3885.8292
2 |  |  |  | 高压变频调速电机 | [6 empty] | 0 | 0 | 0 | 0 | 0 | 0 | 0 | 0
| 030206008 | 011 | 4-680 | 高压变频调速电机检查接线 功率(kW以下) 300 |  | 检查定子、转子和轴承,吹扫,盘车检查电机转动情况,紧固,接地,空载试运转,配合负荷试运。 | 台 | 479.43 | 98.56 | 56.92 | 72.8254 | 280.4186 | 254.05 | 107.9676 | 254.9493 | 16.3412 | 6.3693 | 1627.8315
| 030206008 | 012 | 4-681 | 高压变频调速电机检查接线 功率(kW以下) 600 |  | 检查定子、转子和轴承,吹扫,盘车检查电机转动情况,紧固,接地,空载试运转,配合负荷试运。 | 台 | 722.87 | 162.55 | 432.31 | 109.804 | 422.8067 | 383.0488 | 162.7903 | 384.4049 | 26.9508 | 48.3755 | 2855.9109
| 030206008 | 013 | 4-682 | 高压变频调速电机检查接线 功率(kW以下) 800 |  | 检查定子、转子和轴承,吹扫,盘车检查电机转动情况,紧固,接地,空载试运转,配合负荷试运。 | 台 | 947.2 | 278.31 | 636.36 | 143.8797 | 554.0173 | 501.9213 | 213.3094 | 503.6982 | 46.1438 | 71.2087 | 3896.0483
| 030206008 | 014 | 4-683 | 高压变频调速电机检查接线 功率(kW以下) 1200 |  | 检查定子、转子和轴承,吹扫,盘车检查电机转动情况,紧固,接地,空载试运转,配合负荷试运。 | 台 | 1055.68 | 350.01 | 840.4 | 160.3578 | 617.4672 | 559.4048 | 237.7391 | 561.3852 | 58.0317 | 94.0408 | 4534.5166
| 030206008 | 015 | 4-684 | 高压变频调速电机检查接线 功率(kW以下) 1600 |  | 检查定子、转子和轴承,吹扫,盘车检查电机转动情况,紧固,接地,空载试运转,配合负荷试运。 | 台 | 1159.86 | 522 | 1028.1 | 176.1827 | 678.4021 | 614.6098 | 261.2005 | 616.7856 | 86.5476 | 115.0444 | 5258.7328
| 030206008 | 016 | 4-685 | 高压变频调速电机检查接线 功率(kW以下) 2600 |  | 检查定子、转子和轴承,吹扫,盘车检查电机转动情况,紧固,接地,空载试运转,配合负荷试运。 | 台 | 1247.17 | 814.5 | 1025.81 | 189.4451 | 729.4697 | 660.8754 | 280.8627 | 663.215 | 135.0441 | 114.7881 | 5861.1802
| 030206008 | 017 | 4-686 | 高压变频调速电机检查接线 功率(kW以下) 4000 |  | 检查定子、转子和轴承,吹扫,盘车检查电机转动情况,紧固,接地,空载试运转,配合负荷试运。 | 台 | 1431.49 | 1208.2 | 1139.52 | 217.4433 | 837.2785 | 758.5466 | 322.3715 | 761.2319 | 200.3196 | 127.5123 | 7003.9137
| 030206008 | 018 | 4-687 | 高压变频调速电机检查接线 功率(kW以下) 6300 |  | 检查定子、转子和轴承,吹扫,盘车检查电机转动情况,紧固,接地,空载试运转,配合负荷试运。 | 台 | 1910.72 | 1863.41 | 1487.86 | 290.2384 | 1117.5801 | 1012.4905 | 430.2941 | 1016.0749 | 308.9534 | 166.4915 | 9604.113
| 030206008 | 019 | 4-688 | 高压变频调速电机检查接线 功率(kW以下) 12000 |  | 检查定子、转子和轴承,吹扫,盘车检查电机转动情况,紧固,接地,空载试运转,配合负荷试运。 | 台 | 2653.65 | 3469.9 | 1929.71 | 403.0894 | 1552.1199 | 1406.1691 | 597.602 | 1411.1472 | 575.3094 | 215.9345 | 14214.6316
十 |  |  |  | 电磁调速电动机检查接线 | [6 empty] | 0 | 0 | 0 | 0 | 0 | 0 | 0 | 0
| 030206014 | 001 | 4-689 | 电磁调速电动机检查接线 功率(kW以下) 2.2 |  | 检查定子、转子和轴承,吹扫,调整和研磨电刷,测量空气间隙,盘车检查电机转动情况,紧固,接地,空载试运转,配合负荷试运。 | 台 | 88.86 | 18.66 | 13.42 | 13.4978 | 51.9742 | 47.0869 | 20.0113 | 47.2536 | 3.0938 | 1.5017 | 305.3594
| 030206014 | 002 | 4-690 | 电磁调速电动机检查接线 功率(kW以下) 10 |  | 检查定子、转子和轴承,吹扫,调整和研磨电刷,测量空气间隙,盘车检查电机转动情况,紧固,接地,空载试运转,配合负荷试运。 | 台 | 128.11 | 26.58 | 13.42 | 19.4599 | 74.9315 | 67.8855 | 28.8504 | 68.1258 | 4.407 | 1.5017 | 433.2718
| 030206014 | 003 | 4-691 | 电磁调速电动机检查接线 功率(kW以下) 15 |  | 检查定子、转子和轴承,吹扫,调整和研磨电刷,测量空气间隙,盘车检查电机转动情况,紧固,接地,空载试运转,配合负荷试运。 | 台 | 177 | 28.28 | 13.42 | 26.8863 | 103.5273 | 93.7923 | 39.8604 | 94.1243 | 4.6888 | 1.5017 | 583.0812
| 030206014 | 004 | 4-692 | 电磁调速电动机检查接线 功率(kW以下) 30 |  | 检查定子、转子和轴承,吹扫,调整和研磨电刷,测量空气间隙,盘车检查电机转动情况,紧固,接地,空载试运转,配合负荷试运。 | 台 | 245.39 | 37.09 | 13.42 | 37.2747 | 143.5286 | 130.0322 | 55.2618 | 130.4925 | 6.1495 | 1.5017 | 800.1411
| 030206014 | 005 | 4-693 | 电磁调速电动机检查接线 功率(kW以下) 45 |  | 检查定子、转子和轴承,吹扫,调整和研磨电刷,测量空气间隙,盘车检查电机转动情况,紧固,接地,空载试运转,配合负荷试运。 | 台 | 284.32 | 46.37 | 13.42 | 43.1882 | 166.2988 | 150.6612 | 64.0289 | 151.1945 | 7.6881 | 1.5017 | 928.6714
| 030206014 | 006 | 4-694 | 电磁调速电动机检查接线 功率(kW以下) 75 |  | 检查定子、转子和轴承,吹扫,调整和研磨电刷,测量空气间隙,盘车检查电机转动情况,紧固,接地,空载试运转,配合负荷试运。 | 台 | 375.37 | 62.39 | 13.42 | 57.0187 | 219.5539 | 198.9086 | 84.5333 | 199.6127 | 10.3443 | 1.5017 | 1222.6532
| 030206014 | 007 | 4-695 | 电磁调速电动机检查接线 功率(kW以下) 90 |  | 检查定子、转子和轴承,吹扫,调整和研磨电刷,测量空气间隙,盘车检查电机转动情况,紧固,接地,空载试运转,配合负荷试运。 | 台 | 472.86 | 80.08 | 13.42 | 71.8274 | 276.5758 | 250.5685 | 106.4881 | 251.4556 | 13.2773 | 1.5017 | 1538.0544
十一 |  |  |  | 电机干燥 | [6 empty] | 0 | 0 | 0 | 0 | 0 | 0 | 0 | 0
| 030206015 | 001 | 4-696 | 电机干燥 功率(kW以下) 3 |  | 准备,接电源,安装加热装置及保温设施,加热干燥及值班,检查绝缘,拆除、清理。 | 台 | 99.53 | 54.19 | 0 | 15.1186 | 58.2151 | 52.7409 | 22.4142 | 52.9277 | 8.9847 | 0 | 364.1212
| 030206015 | 002 | 4-697 | 电机干燥 功率(kW以下) 30 |  | 准备,接电源,安装加热装置及保温设施,加热干燥及值班,检查绝缘,拆除、清理。 | 台 | 161.51 | 133.41 | 0 | 24.5334 | 94.4672 | 85.5841 | 36.3721 | 85.8871 | 22.1194 | 0 | 643.8833
| 030206015 | 003 | 4-698 | 电机干燥 功率(kW以下) 55 |  | 准备,接电源,安装加热装置及保温设施,加热干燥及值班,检查绝缘,拆除、清理。 | 台 | 211.83 | 382.28 | 0 | 32.177 | 123.8994 | 112.2487 | 47.7041 | 112.6461 | 63.382 | 0 | 1086.1673
| 030206015 | 004 | 4-699 | 电机干燥 功率(kW以下) 100 |  | 准备,接电源,安装加热装置及保温设施,加热干燥及值班,检查绝缘,拆除、清理。 | 台 | 329.83 | 504.94 | 0 | 50.1012 | 192.9176 | 174.7769 | 74.2777 | 175.3957 | 83.7191 | 0 | 1585.9581
| 030206015 | 005 | 4-700 | 电机干燥 功率(kW以下) 220 |  | 准备,接电源,安装加热装置及保温设施,加热干燥及值班,检查绝缘,拆除、清理。 | 台 | 398.06 | 721.09 | 0 | 60.4653 | 232.8253 | 210.932 | 89.6431 | 211.6787 | 119.5567 | 0 | 2044.2512
| 030206015 | 006 | 4-701 | 电机干燥 中型电机重量(t/台以下) 5 |  | 准备,接电源,安装加热装置及保温设施,加热干燥及值班,检查绝缘,拆除、清理。 | 台 | 437.87 | 785.23 | 0 | 66.5125 | 256.1102 | 232.0273 | 98.6083 | 232.8487 | 130.1911 | 0 | 2239.3981
| 030206015 | 007 | 4-702 | 电机干燥 中型电机重量(t/台以下) 10 |  | 准备,接电源,安装加热装置及保温设施,加热干燥及值班,检查绝缘,拆除、清理。 | 台 | 639.79 | 1782.91 | 0 | 97.1841 | 374.2132 | 339.0247 | 144.0807 | 340.2249 | 295.6065 | 0 | 4013.0341
| 030206015 | 008 | 4-703 | 电机干燥 中型电机重量(t/台以下) 20 |  | 准备,接电源,安装加热装置及保温设施,加热干燥及值班,检查绝缘,拆除、清理。 | 台 | 912.72 | 3284.33 | 0 | 138.6422 | 533.8499 | 483.6503 | 205.5445 | 485.3625 | 544.5419 | 0 | 6588.6414
| 030206015 | 009 | 4-704 | 电机干燥 中型电机重量(t/台以下) 30 |  | 准备,接电源,安装加热装置及保温设施,加热干燥及值班,检查绝缘,拆除、清理。 | 台 | 1370.54 | 4950.16 | 0 | 208.185 | 801.6288 | 726.2491 | 308.6456 | 728.8202 | 820.7365 | 0 | 9914.9653
| 030206015 | 010 | 4-705 | 电机干燥 大型电机 平均每t |  | 准备,接电源,安装加热装置及保温设施,加热干燥及值班,检查绝缘,拆除、清理。 | 台 | 40.37 | 164.71 | 0 | 6.1322 | 23.6124 | 21.3921 | 9.0913 | 21.4678 | 27.3089 | 0 | 314.0847
十二 |  |  |  | 防爆电加热器检查接线 | [6 empty] | 0 | 0 | 0 | 0 | 0 | 0 | 0 | 0
| 030206016 | 001 | 4-706 | 防爆电加热器检查接线 功率(kW以下) 3 |  | 检查,吹扫,紧固,接地,试运。 | 台 | 21.62 | 12.51 | 13.42 | 3.2841 | 12.6455 | 11.4564 | 4.8688 | 11.497 | 2.0742 | 1.5017 | 94.8777
| 030206016 | 002 | 4-707 | 防爆电加热器检查接线 功率(kW以下) 15 |  | 检查,吹扫,紧固,接地,试运。 | 台 | 33.92 | 16.35 | 13.42 | 5.1524 | 19.8398 | 17.9742 | 7.6388 | 18.0378 | 2.7108 | 1.5017 | 136.5456
| 030206016 | 003 | 4-708 | 防爆电加热器检查接线 功率(kW以下) 30 |  | 检查,吹扫,紧固,接地,试运。 | 台 | 62.5 | 22.22 | 15.87 | 9.4938 | 36.5562 | 33.1187 | 14.075 | 33.236 | 3.6841 | 1.7759 | 232.5297
| 030206016 | 004 | 4-709 | 防爆电加热器检查接线 功率(kW以下) 75 |  | 检查,吹扫,紧固,接地,试运。 | 台 | 90.69 | 38.76 | 15.87 | 13.7758 | 53.0446 | 48.0566 | 20.4234 | 48.2268 | 6.4264 | 1.7759 | 337.0494
| 030206016 | 005 | 4-710 | 防爆电加热器检查接线 功率(kW以下) 125 |  | 检查,吹扫,紧固,接地,试运。 | 台 | 110.91 | 53.38 | 15.87 | 16.8472 | 64.8713 | 58.7712 | 24.9769 | 58.9793 | 8.8504 | 1.7759 | 415.2322
| 030206016 | 006 | 4-711 | 防爆电加热器检查接线 功率(kW以下) 160 |  | 检查,吹扫,紧固,接地,试运。 | 台 | 144.03 | 67.22 | 15.87 | 21.8782 | 84.2431 | 76.3215 | 32.4356 | 76.5917 | 11.1451 | 1.7759 | 531.511
| 030206016 | 007 | 4-712 | 防爆电加热器检查接线 功率(kW以下) 200 |  | 检查,吹扫,紧固,接地,试运。 | 台 | 170.82 | 78.58 | 15.87 | 25.9476 | 99.9126 | 90.5175 | 38.4687 | 90.838 | 13.0286 | 1.7759 | 625.7587
| 030206016 | 008 | 4-713 | 防爆电加热器检查接线 功率(kW以下) 260 |  | 检查,吹扫,紧固,接地,试运。 | 台 | 190.13 | 93.81 | 15.87 | 28.8807 | 111.207 | 100.7499 | 42.8173 | 101.1066 | 15.5537 | 1.7759 | 701.9011
| 030206016 | 009 | 4-714 | 防爆电加热器检查接线 功率(kW以下) 360 |  | 检查,吹扫,紧固,接地,试运。 | 台 | 206.38 | 126.72 | 15.87 | 31.3491 | 120.7117 | 109.3608 | 46.4768 | 109.7479 | 21.0102 | 1.7759 | 789.4023
| 030206016 | 010 | 4-715 | 防爆电加热器检查接线 功率(kW以下) 430 |  | 检查,吹扫,紧固,接地,试运。 | 台 | 221.62 | 149.89 | 22.06 | 33.6641 | 129.6255 | 117.4364 | 49.9088 | 117.8522 | 24.8518 | 2.4685 | 869.3773
| 030206016 | 011 | 4-716 | 防爆电加热器检查接线 功率(kW以下) 550 |  | 检查,吹扫,紧固,接地,试运。 | 台 | 237.63 | 193.7 | 28.57 | 36.096 | 138.9898 | 125.9201 | 53.5143 | 126.3659 | 32.1155 | 3.197 | 976.0986
十三 |  |  |  | 电机解体检查 | [6 empty] | 0 | 0 | 0 | 0 | 0 | 0 | 0 | 0
| 030206017 | 001 | 4-717 | 电机解体检查 功率(kW以下) 10 |  | 清扫,准备,抽芯,检查定子、转子、轴承等,空气间隙测量,加注润滑脂,回装。 | 台 | 104.66 | 7.01 | 102.02 | 15.8979 | 61.2156 | 55.4593 | 23.5694 | 55.6557 | 1.1623 | 11.416 | 438.0662
| 030206017 | 002 | 4-718 | 电机解体检查 功率(kW以下) 75 |  | 清扫,准备,抽芯,检查定子、转子、轴承等,空气间隙测量,加注润滑脂,回装。 | 台 | 171.78 | 13.39 | 195.87 | 26.0934 | 100.4741 | 91.0262 | 38.6849 | 91.3485 | 2.2201 | 21.9179 | 752.805
| 030206017 | 003 | 4-719 | 电机解体检查 功率(kW以下) 120 |  | 清扫,准备,抽芯,检查定子、转子、轴承等,空气间隙测量,加注润滑脂,回装。 | 台 | 197.86 | 17.74 | 387.65 | 30.0549 | 115.7283 | 104.846 | 44.5581 | 105.2172 | 2.9413 | 43.378 | 1049.9738
| 030206017 | 004 | 4-720 | 电机解体检查 功率(kW以下) 155 |  | 清扫,准备,抽芯,检查定子、转子、轴承等,空气间隙测量,加注润滑脂,回装。 | 台 | 325.37 | 21.82 | 575.35 | 49.4237 | 190.3089 | 172.4136 | 73.2733 | 173.0239 | 3.6178 | 64.3817 | 1648.9829
| 030206017 | 005 | 4-721 | 电机解体检查 功率(kW以下) 220 |  | 清扫,准备,抽芯,检查定子、转子、轴承等,空气间隙测量,加注润滑脂,回装。 | 台 | 486.6 | 29.78 | 767.13 | 73.9145 | 284.6123 | 257.8493 | 109.5823 | 258.7622 | 4.9375 | 85.8418 | 2359.0101
| 030206017 | 006 | 4-722 | 电机解体检查 功率(kW以下) 500 |  | 清扫,准备,抽芯,检查定子、转子、轴承等,空气间隙测量,加注润滑脂,回装。 | 台 | 596.23 | 41.18 | 1562.44 | 90.5673 | 348.7349 | 315.9423 | 134.271 | 317.0608 | 6.8276 | 174.837 | 3588.091
| 030206017 | 007 | 4-723 | 电机解体检查 功率(kW以下) 1000 |  | 清扫,准备,抽芯,检查定子、转子、轴承等,空气间隙测量,加注润滑脂,回装。 | 台 | 809.93 | 50.52 | 2036.6 | 123.0284 | 473.7281 | 429.1819 | 182.3962 | 430.7013 | 8.3762 | 227.8955 | 4772.3576
| 030206017 | 008 | 4-724 | 电机解体检查 功率(kW以下) 2000 |  | 清扫,准备,抽芯,检查定子、转子、轴承等,空气间隙测量,加注润滑脂,回装。 | 台 | 1066.15 | 69.64 | 2774.01 | 161.9482 | 623.5911 | 564.9529 | 240.097 | 566.9529 | 11.5463 | 310.4117 | 6389.3001
| 030206017 | 009 | 4-725 | 电机解体检查 功率(kW以下) 5000 |  | 清扫,准备,抽芯,检查定子、转子、轴承等,空气间隙测量,加注润滑脂,回装。 | 台 | 1363.37 | 94.43 | 3903.09 | 207.0959 | 797.4351 | 722.4498 | 307.0309 | 725.0074 | 15.6565 | 436.7558 | 8572.3213
| 030206017 | 010 | 4-726 | 电机解体检查 功率(kW以下) 5000以上 每增加1000 |  | 清扫,准备,抽芯,检查定子、转子、轴承等,空气间隙测量,加注润滑脂,回装。 | 台 | 449.3 | 45.8 | 974.22 | 68.2487 | 262.7956 | 238.0841 | 101.1824 | 238.9269 | 7.5936 | 109.0152 | 2495.1665
第八章 |  |  |  | 起重设备电气装置 | [6 empty] | 0 | 0 | 0 | 0 | 0 | 0 | 0 | 0
一 |  |  |  | 普通桥式起重机电机安装 | [6 empty] | 0 | 0 | 0 | 0 | 0 | 0 | 0 | 0
| 030214001 | 001 | 4-727 | 吊钩式桥式起重机电气安装 吊钩式(起重量t以内) 5 |  | 电气设备检查,电动机检查与干燥,安装,小车滑线安装,管线和电缆敷设,校接线,设备本体灯具安装,配合电气试验、负荷试验。 | 台 | 1177.98 | 500.75 | 51 | 178.9352 | 689.0005 | 624.2116 | 265.2811 | 626.4214 | 83.0243 | 5.7069 | 4202.311
| 030214001 | 002 | 4-728 | 吊钩式桥式起重机电气安装 吊钩式(起重量t以内) 15 |  | 电气设备检查,电动机检查与干燥,安装,小车滑线安装,管线和电缆敷设,校接线,设备本体灯具安装,配合电气试验、负荷试验。 | 台 | 1854.67 | 735.34 | 85 | 281.7244 | 1084.7965 | 982.7896 | 417.6717 | 986.2689 | 121.9194 | 9.5115 | 6559.6919
| 030214001 | 003 | 4-729 | 吊钩式桥式起重机电气安装 吊钩式(起重量t以内) 30 |  | 电气设备检查,电动机检查与干燥,安装,小车滑线安装,管线和电缆敷设,校接线,设备本体灯具安装,配合电气试验、负荷试验。 | 台 | 2255.67 | 768.43 | 93.5 | 342.6363 | 1319.3414 | 1195.2795 | 507.9769 | 1199.511 | 127.4057 | 10.4627 | 7820.2134
| 030214001 | 004 | 4-730 | 吊钩式桥式起重机电气安装 吊钩式(起重量t以内) 50 |  | 电气设备检查,电动机检查与干燥,安装,小车滑线安装,管线和电缆敷设,校接线,设备本体灯具安装,配合电气试验、负荷试验。 | 台 | 2631.64 | 797.32 | 106.25 | 399.7461 | 1539.2462 | 1394.506 | 592.6453 | 1399.4428 | 132.1957 | 11.8894 | 9004.8816
| 030214001 | 005 | 4-731 | 吊钩式桥式起重机电气安装 吊钩式(起重量t以内) 75 |  | 电气设备检查,电动机检查与干燥,安装,小车滑线安装,管线和电缆敷设,校接线,设备本体灯具安装,配合电气试验、负荷试验。 | 台 | 3132.89 | 840.49 | 127.5 | 475.886 | 1832.4274 | 1660.1184 | 705.5268 | 1665.9955 | 139.3532 | 14.2673 | 10594.4546
| 030214001 | 006 | 4-732 | 吊钩式桥式起重机电气安装 吊钩式(起重量t以内) 100 |  | 电气设备检查,电动机检查与干燥,安装,小车滑线安装,管线和电缆敷设,校接线,设备本体灯具安装,配合电气试验、负荷试验。 | 台 | 3634.14 | 879.31 | 144.5 | 552.0259 | 2125.6085 | 1925.7308 | 818.4083 | 1932.5482 | 145.7896 | 16.1696 | 12174.2308
| 030214001 | 007 | 4-733 | 吊钩式桥式起重机电气安装 吊钩式(起重量t以内) 150 |  | 电气设备检查,电动机检查与干燥,安装,小车滑线安装,管线和电缆敷设,校接线,设备本体灯具安装,配合电气试验、负荷试验。 | 台 | 4260.71 | 954.82 | 170 | 647.2018 | 2492.0893 | 2257.7502 | 959.5119 | 2265.743 | 158.3092 | 19.023 | 14185.1585
| 030214001 | 008 | 4-734 | 吊钩式桥式起重机电气安装 吊钩式(起重量t以内) 250 |  | 电气设备检查,电动机检查与干燥,安装,小车滑线安装,管线和电缆敷设,校接线,设备本体灯具安装,配合电气试验、负荷试验。 | 台 | 5012.6 | 1037.3 | 212.5 | 761.4139 | 2931.8697 | 2656.1767 | 1128.8375 | 2665.5801 | 171.9843 | 23.7787 | 16602.0411
| 030214001 | 009 | 4-735 | 吊钩式桥式起重机电气安装 吊钩式(起重量t以内) 350 |  | 电气设备检查,电动机检查与干燥,安装,小车滑线安装,管线和电缆敷设,校接线,设备本体灯具安装,配合电气试验、负荷试验。 | 台 | 6015.13 | 1135.87 | 255 | 913.6982 | 3518.2495 | 3187.4174 | 1354.6073 | 3198.7014 | 188.3272 | 28.5345 | 19795.5356
| 030214001 | 010 | 4-736 | 抓斗式桥式起重机电气安装 抓斗式(起重量t以内) 5 |  | 电气设备检查,电动机检查与干燥,安装,小车滑线安装,管线和电缆敷设,校接线,设备本体灯具安装,配合电气试验、负荷试验。 | 台 | 2255.67 | 587.83 | 114.75 | 342.6363 | 1319.3414 | 1195.2795 | 507.9769 | 1199.511 | 97.4622 | 12.8405 | 7633.2978
| 030214001 | 011 | 4-737 | 抓斗式桥式起重机电气安装 抓斗式(起重量t以内) 10 |  | 电气设备检查,电动机检查与干燥,安装,小车滑线安装,管线和电缆敷设,校接线,设备本体灯具安装,配合电气试验、负荷试验。 | 台 | 2756.92 | 776 | 114.75 | 418.7761 | 1612.5225 | 1460.8919 | 620.8584 | 1466.0637 | 128.6608 | 12.8405 | 9368.284
| 030214001 | 012 | 4-738 | 抓斗式桥式起重机电气安装 抓斗式(起重量t以内) 15 |  | 电气设备检查,电动机检查与干燥,安装,小车滑线安装,管线和电缆敷设,校接线,设备本体灯具安装,配合电气试验、负荷试验。 | 台 | 3258.21 | 825.45 | 114.75 | 494.9221 | 1905.727 | 1726.5255 | 733.7489 | 1732.6377 | 136.8596 | 12.8405 | 10941.6713
| 030214001 | 013 | 4-739 | 电磁式桥式起重机电气安装 电磁式(起重量t以内) 5 |  | 电气设备检查,电动机检查与干燥,安装,小车滑线安装,管线和电缆敷设,校接线,设备本体灯具安装,配合电气试验、负荷试验。 | 台 | 1754.43 | 599.74 | 114.75 | 266.4979 | 1026.1661 | 929.6725 | 395.0976 | 932.9637 | 99.4369 | 12.8405 | 6131.5952
| 030214001 | 014 | 4-740 | 电磁式桥式起重机电气安装 电磁式(起重量t以内) 10 |  | 电气设备检查,电动机检查与干燥,安装,小车滑线安装,管线和电缆敷设,校接线,设备本体灯具安装,配合电气试验、负荷试验。 | 台 | 2255.67 | 753.23 | 127.5 | 342.6363 | 1319.3414 | 1195.2795 | 507.9769 | 1199.511 | 124.8855 | 14.2673 | 7840.2979
| 030214001 | 015 | 4-741 | 电磁式桥式起重机电气安装 电磁式(起重量t以内) 15 |  | 电气设备检查,电动机检查与干燥,安装,小车滑线安装,管线和电缆敷设,校接线,设备本体灯具安装,配合电气试验、负荷试验。 | 台 | 2756.92 | 889.17 | 127.5 | 418.7761 | 1612.5225 | 1460.8919 | 620.8584 | 1466.0637 | 147.4244 | 14.2673 | 9514.3943
二 |  |  |  | 双小车、双钩梁式起重机电气安装 | [6 empty] | 0 | 0 | 0 | 0 | 0 | 0 | 0 | 0
| 030214002 | 001 | 4-742 | 双小车起重机电气安装 双小车式(起重量t以内) 5+5 |  | 电气设备检查,电动机检查与干燥,安装,小车滑线安装,管线和电缆敷设,校接线,设备本体灯具安装,配合电气试验、负荷试验。 | 台 | 2406.04 | 871.49 | 170 | 365.4775 | 1407.2928 | 1274.9606 | 541.8402 | 1279.4742 | 144.493 | 19.023 | 8480.0913
| 030214002 | 002 | 4-743 | 双小车起重机电气安装 双小车式(起重量t以内) 10+10 |  | 电气设备检查,电动机检查与干燥,安装,小车滑线安装,管线和电缆敷设,校接线,设备本体灯具安装,配合电气试验、负荷试验。 | 台 | 2631.64 | 912.48 | 221 | 399.7461 | 1539.2462 | 1394.506 | 592.6453 | 1399.4428 | 151.2892 | 24.7299 | 9266.7256
| 030214002 | 003 | 4-744 | 双小车起重机电气安装 双小车式(起重量t以内) 30+30 |  | 电气设备检查,电动机检查与干燥,安装,小车滑线安装,管线和电缆敷设,校接线,设备本体灯具安装,配合电气试验、负荷试验。 | 台 | 3208.09 | 1007.61 | 289 | 487.3089 | 1876.4118 | 1699.9669 | 722.4619 | 1705.9851 | 167.0617 | 32.3391 | 11196.2354
| 030214002 | 004 | 4-745 | 双小车起重机电气安装 双小车式(起重量t以内) 200+200 |  | 电气设备检查,电动机检查与干燥,安装,小车滑线安装,管线和电缆敷设,校接线,设备本体灯具安装,配合电气试验、负荷试验。 | 台 | 6015.13 | 1171.51 | 327.26 | 913.6982 | 3518.2495 | 3187.4174 | 1354.6073 | 3198.7014 | 194.2364 | 36.6204 | 19917.4306
| 030214002 | 005 | 4-746 | 双小车起重机电气安装 双小车式(起重量t以内) 300+300 |  | 电气设备检查,电动机检查与干燥,安装,小车滑线安装,管线和电缆敷设,校接线,设备本体灯具安装,配合电气试验、负荷试验。 | 台 | 9022.7 | 1394.72 | 361.26 | 1370.5481 | 5277.3772 | 4781.1287 | 2031.912 | 4798.0547 | 231.2446 | 40.425 | 29309.3704
| 030214002 | 006 | 4-747 | 双钩梁起重机电气安装 双钩梁式(起重量t以内) 5+5 |  | 电气设备检查,电动机检查与干燥,安装,小车滑线安装,管线和电缆敷设,校接线,设备本体灯具安装,配合电气试验、负荷试验。 | 台 | 2005.03 | 828.83 | 144.5 | 304.5641 | 1172.742 | 1062.4654 | 451.5328 | 1066.2267 | 137.42 | 16.1696 | 7189.4805
| 030214002 | 007 | 4-748 | 双钩梁起重机电气安装 双钩梁式(起重量t以内) 10+10 |  | 电气设备检查,电动机检查与干燥,安装,小车滑线安装,管线和电缆敷设,校接线,设备本体灯具安装,配合电气试验、负荷试验。 | 台 | 2631.64 | 927.19 | 204 | 399.7461 | 1539.2462 | 1394.506 | 592.6453 | 1399.4428 | 153.7281 | 22.8276 | 9264.9722
| 030214002 | 008 | 4-749 | 双钩梁起重机电气安装 双钩梁式(起重量t以内) 15+15 |  | 电气设备检查,电动机检查与干燥,安装,小车滑线安装,管线和电缆敷设,校接线,设备本体灯具安装,配合电气试验、负荷试验。 | 台 | 3258.21 | 999.57 | 233.75 | 494.9221 | 1905.727 | 1726.5255 | 733.7489 | 1732.6377 | 165.7287 | 26.1566 | 11276.9765
三 |  |  |  | 门型、单梁起重机电气安装 | [6 empty] | 0 | 0 | 0 | 0 | 0 | 0 | 0 | 0
| 030214003 | 001 | 4-750 | 门型起重机电气安装 门型 起重量5(t以内) |  |  | 台 | 2130.35 | 444.53 | 85 | 323.6002 | 1246.0417 | 1128.8725 | 479.7548 | 1132.8689 | 73.7031 | 9.5115 | 7054.2326
| 030214003 | 002 | 4-751 | 单梁起重机电气安装 单梁地面控制 起重量5(t以内) |  | 电气设备检查,电动机检查与干燥,安装,小车滑线安装,管线和电缆敷设,校接线,设备本体灯具安装,配合电气试验、负荷试验。 | 台 | 451.13 | 345.27 | 26.24 | 68.5266 | 263.8659 | 239.0538 | 101.5945 | 239.9001 | 57.2458 | 2.9363 | 1795.7629
| 030214003 | 003 | 4-752 | 单梁起重机电气安装 单梁操纵室控制 起重量5(t以内) |  | 电气设备检查,电动机检查与干燥,安装,小车滑线安装,管线和电缆敷设,校接线,设备本体灯具安装,配合电气试验、负荷试验。 | 台 | 701.77 | 346.13 | 26.24 | 106.5989 | 410.4653 | 371.8679 | 158.0386 | 373.1844 | 57.3884 | 2.9363 | 2554.6197
| 030214003 | 004 | 4-753 | 电动葫芦电气安装 电动葫芦 起重量5(t以内) |  | 电气设备检查,电动机检查与干燥,安装,小车滑线安装,管线和电缆敷设,校接线,设备本体灯具安装,配合电气试验、负荷试验。 | 台 | 225.56 | 243.9 | 20.99 | 34.2626 | 131.93 | 119.5242 | 50.7961 | 119.9474 | 40.4386 | 2.3488 | 989.6977
| 030214003 | 005 | 4-754 | 电动葫芦电气安装 电动葫芦 起重量10(t以内) |  | 电气设备检查,电动机检查与干燥,安装,小车滑线安装,管线和电缆敷设,校接线,设备本体灯具安装,配合电气试验、负荷试验。 | 台 | 401.01 | 251.27 | 26.24 | 60.9134 | 234.5507 | 212.4952 | 90.3075 | 213.2475 | 41.6606 | 2.9363 | 1534.6311
四 |  |  |  | 轻型滑触线安装 | [6 empty] | 0 | 0 | 0 | 0 | 0 | 0 | 0 | 0
| 030207001 | 001 | 4-755 | 轻型滑触线安装 铜质Ι型 |  | 平直,支架、滑触线、补偿器安装。 | 100m/单相 | 3591.7 | 506.81 | 1404.4 | 545.5792 | 2100.7853 | 1903.2418 | 808.8508 | 1909.9796 | 84.0291 | 157.1524 | 13012.5283
| 030207001 | 002 | 4-756 | 轻型滑触线安装 铜钢组合 |  | 平直,支架、滑触线、补偿器安装。 | 100m/单相 | 3531.82 | 391.8 | 936.47 | 536.4835 | 2065.7615 | 1871.5114 | 795.3659 | 1878.1369 | 64.9604 | 104.791 | 12177.1006
| 030207001 | 003 | 4-757 | 轻型滑触线安装 沟型 |  | 平直,支架、滑触线、补偿器安装。 | 100m/单相 | 748.27 | 44.12 | 0 | 113.6622 | 437.6631 | 396.5083 | 168.5104 | 397.912 | 7.3151 | 0 | 2313.9611
五 |  |  |  | 安全节能型滑触线安装 | [6 empty] | 0 | 0 | 0 | 0 | 0 | 0 | 0 | 0
| 030207001 | 004 | 4-758 | 安全节能型滑触线安装 电流(A以内) 100 |  | 检查,测位划线,组装,调直,固定,安装导电器及滑触线。 | 100m | 980.52 | 210.46 | 685.63 | 148.941 | 573.5061 | 519.5775 | 220.8131 | 521.4169 | 34.8943 | 76.722 | 3972.481
| 030207001 | 005 | 4-759 | 安全节能型滑触线安装 电流(A以内) 200 |  | 检查,测位划线,组装,调直,固定,安装导电器及滑触线。 | 100m | 1163.41 | 230.14 | 771.36 | 176.722 | 680.4785 | 616.491 | 261.9999 | 618.6734 | 38.1572 | 86.3152 | 4643.7472
| 030207001 | 006 | 4-760 | 安全节能型滑触线安装 电流(A以内) 320 |  | 检查,测位划线,组装,调直,固定,安装导电器及滑触线。 | 100m | 1228.66 | 249.81 | 857.04 | 186.6335 | 718.6432 | 651.0669 | 276.6942 | 653.3718 | 41.4185 | 95.9028 | 4959.2409
| 030207001 | 007 | 4-761 | 安全节能型滑触线安装 电流(A以内) 500 |  | 检查,测位划线,组装,调直,固定,安装导电器及滑触线。 | 100m | 1378.02 | 274.39 | 967.81 | 209.3212 | 806.0039 | 730.2128 | 310.3301 | 732.7979 | 45.4939 | 108.2979 | 5562.6777
| 030207001 | 008 | 4-762 | 安全节能型滑触线安装 电流(A以内) 800 |  | 检查,测位划线,组装,调直,固定,安装导电器及滑触线。 | 100m | 1592.92 | 309.85 | 974.34 | 241.9645 | 931.6989 | 844.0883 | 358.7256 | 847.0765 | 51.3731 | 109.0286 | 6261.0656
| 030207001 | 009 | 4-763 | 安全节能型滑触线安装 电流(A以内) 1250 |  | 检查,测位划线,组装,调直,固定,安装导电器及滑触线。 | 100m | 1715.01 | 340.98 | 999.95 | 260.51 | 1003.1093 | 908.7838 | 386.2203 | 912.001 | 56.5345 | 111.8944 | 6694.9934
六 |  |  |  | 角钢滑触线安装 | [6 empty] | 0 | 0 | 0 | 0 | 0 | 0 | 0 | 0
| 030207001 | 010 | 4-764 | 角钢滑触线安装 角钢 40×4 |  | 平直,下料,安装,连接伸缩器。 | 100m/单相 | 525.25 | 70.68 | 53.2 | 79.7855 | 307.2187 | 278.33 | 118.2863 | 279.3153 | 11.7187 | 5.9531 | 1729.7376
| 030207001 | 011 | 4-765 | 角钢滑触线安装 角钢 50×5 |  | 平直,下料,安装,连接伸缩器。 | 100m/单相 | 671.87 | 82.66 | 55.35 | 102.0571 | 392.9768 | 356.0239 | 151.3051 | 357.2843 | 13.705 | 6.1937 | 2189.4258
| 030207001 | 012 | 4-766 | 角钢滑触线安装 角钢 63×6 |  | 平直,下料,安装,连接伸缩器。 | 100m/单相 | 758.74 | 100.7 | 70.25 | 115.2526 | 443.787 | 402.0563 | 170.8682 | 403.4797 | 16.6961 | 7.861 | 2489.6909
| 030207001 | 013 | 4-767 | 角钢滑触线安装 角钢 75×8 |  | 平直,下料,安装,连接伸缩器。 | 100m/单相 | 872.79 | 139.24 | 119.15 | 132.5768 | 510.4949 | 462.4914 | 196.5523 | 464.1287 | 23.086 | 13.3329 | 2933.843
七 |  |  |  | 滑触线支架安装 | [6 empty] | 0 | 0 | 0 | 0 | 0 | 0 | 0 | 0
| 030207002 | 001 | 4-768 | 滑触线支架安装 3横架式 螺栓固定 |  | 测位,放线,支架及支架器安装,底板钻眼,指示灯安装,补漆。 | 10副 | 104.74 | 677.23 | 0 | 15.91 | 61.2624 | 55.5017 | 23.5874 | 55.6982 | 112.2847 | 0 | 1106.2146
| 030207002 | 002 | 4-769 | 滑触线支架安装 3横架式 焊接固定 |  | 测位,放线,支架及支架器安装,底板钻眼,指示灯安装,补漆。 | 10副 | 104.74 | 653.91 | 52.47 | 15.91 | 61.2624 | 55.5017 | 23.5874 | 55.6982 | 108.4183 | 5.8714 | 1137.3695
| 030207002 | 003 | 4-770 | 滑触线支架安装 指示灯 |  | 测位,放线,支架及支架器安装,底板钻眼,指示灯安装,补漆。 | 套 | 7.48 | 18.74 | 1.05 | 1.1362 | 4.3751 | 3.9637 | 1.6845 | 3.9777 | 3.1071 | 0.1175 | 45.6317
八 |  |  |  | 移动软电缆安装 | [6 empty] | 0 | 0 | 0 | 0 | 0 | 0 | 0 | 0
| 030207003 | 004 | 4-771 | 移动软电缆安装 沿钢索(每根长度m以内) 10 |  | 配钢索,装拉紧装置,吊挂,滑轮及托架,电缆敷设,接线。 | 根 | 35.91 | 56.25 | 0 | 5.4547 | 21.0038 | 19.0287 | 8.0869 | 19.0961 | 9.3262 | 0 | 174.1565
| 030207003 | 005 | 4-772 | 移动软电缆安装 沿钢索(每根长度m以内) 20 |  | 配钢索,装拉紧装置,吊挂,滑轮及托架,电缆敷设,接线。 | 根 | 53.86 | 94.39 | 0 | 8.1813 | 31.5027 | 28.5404 | 12.1293 | 28.6415 | 15.6499 | 0 | 272.895
| 030207003 | 006 | 4-773 | 移动软电缆安装 沿钢索(每根长度m以内) 30 |  | 配钢索,装拉紧装置,吊挂,滑轮及托架,电缆敷设,接线。 | 根 | 71.82 | 132.52 | 0 | 10.9095 | 42.0075 | 38.0574 | 16.1739 | 38.1921 | 21.9718 | 0 | 371.6522
| 030207003 | 007 | 4-774 | 移动软电缆安装 沿轨道电缆截面(mm2以内) 16 |  | 配钢索,装拉紧装置,吊挂,滑轮及托架,电缆敷设,接线。 | 100m | 98.77 | 189.79 | 0 | 15.0032 | 57.7706 | 52.3382 | 22.243 | 52.5235 | 31.4672 | 0 | 519.9057
| 030207003 | 008 | 4-775 | 移动软电缆安装 沿轨道电缆截面(mm2以内) 35 |  | 配钢索,装拉紧装置,吊挂,滑轮及托架,电缆敷设,接线。 | 100m | 113.74 | 189.79 | 0 | 17.2771 | 66.5265 | 60.2708 | 25.6142 | 60.4842 | 31.4672 | 0 | 565.1701
| 030207003 | 009 | 4-776 | 移动软电缆安装 沿轨道电缆截面(mm2以内) 70 |  | 配钢索,装拉紧装置,吊挂,滑轮及托架,电缆敷设,接线。 | 100m | 131.69 | 189.79 | 0 | 20.0037 | 77.0255 | 69.7825 | 29.6566 | 70.0296 | 31.4672 | 0 | 619.4451
| 030207003 | 010 | 4-777 | 移动软电缆安装 沿轨道电缆截面(mm2以内) 120 |  | 配钢索,装拉紧装置,吊挂,滑轮及托架,电缆敷设,接线。 | 100m | 155.66 | 189.79 | 0 | 23.6448 | 91.0455 | 82.4842 | 35.0546 | 82.7762 | 31.4672 | 0 | 691.9226
第九章 |  |  |  | 电缆 | [6 empty] | 0 | 0 | 0 | 0 | 0 | 0 | 0 | 0
一 |  |  |  | 挖填土、开挖路面 | [6 empty] | 0 | 0 | 0 | 0 | 0 | 0 | 0 | 0
| 030208012 | 001 | 4-778 | 挖填土 一般土 |  | 测位,划线,挖沟,回填土,夯实,开挖路面,清理现场。 | m3 | 16.32 | 1.5 | 0 | 2.479 | 9.5456 | 8.648 | 3.6753 | 8.6786 | 0.2487 | 0 | 51.0951
| 030208012 | 002 | 4-779 | 挖填土 含建筑垃圾土 |  | 测位,划线,挖沟,回填土,夯实,开挖路面,清理现场。 | m3 | 28.27 | 1.5 | 0 | 4.2942 | 16.5351 | 14.9803 | 6.3664 | 15.0333 | 0.2487 | 0 | 87.228
| 030208012 | 003 | 4-780 | 挖填土 泥水土、冻土 |  | 测位,划线,挖沟,回填土,夯实,开挖路面,清理现场。 | m3 | 29.86 | 1.5 | 39.49 | 4.5357 | 17.4651 | 15.8228 | 6.7245 | 15.8788 | 0.2487 | 4.4189 | 135.9446
| 030208012 | 004 | 4-781 | 挖填土 石方 |  | 测位,划线,挖沟,回填土,夯实,开挖路面,清理现场。 | m3 | 87.98 | 1.5 | 0 | 13.3642 | 51.4595 | 46.6206 | 19.8131 | 46.7856 | 0.2487 | 0 | 267.7717
| 030208012 | 005 | 4-782 | 人工开挖路面 开挖路面厚度(mm以下) 混凝土路面 150 |  | 测位,划线,挖沟,回填土,夯实,开挖路面,清理现场。 | m2 | 27.03 | 1 | 39.52 | 4.1059 | 15.8098 | 14.3232 | 6.0872 | 14.3739 | 0.1658 | 4.4223 | 126.838
| 030208012 | 006 | 4-783 | 人工开挖路面 开挖路面厚度(mm以下) 混凝土路面 250 |  | 测位,划线,挖沟,回填土,夯实,开挖路面,清理现场。 | m2 | 63.46 | 1 | 59.29 | 9.6396 | 37.1178 | 33.6275 | 14.2912 | 33.7465 | 0.1658 | 6.6346 | 258.9728
| 030208012 | 007 | 4-784 | 人工开挖路面 开挖路面厚度(mm以下) 沥青路面 250 |  | 测位,划线,挖沟,回填土,夯实,开挖路面,清理现场。 | m2 | 18.87 | 1 | 39.52 | 2.8664 | 11.0371 | 9.9992 | 4.2495 | 10.0346 | 0.1658 | 4.4223 | 102.1649
| 030208012 | 008 | 4-785 | 人工开挖路面 开挖路面厚度(mm以下) 砂石路面 250 |  | 测位,划线,挖沟,回填土,夯实,开挖路面,清理现场。 | m2 | 9.43 | 1 | 39.52 | 1.4324 | 5.5156 | 4.997 | 2.1236 | 5.0146 | 0.1658 | 4.4223 | 73.6214
二 |  |  |  | 电缆沟铺砂、盖砖及揭（盖）盖板 | [6 empty] | 0 | 0 | 0 | 0 | 0 | 0 | 0 | 0
| 030208013 | 001 | 4-786 | 电缆沟铺砂、盖砖铺砂 盖砖 1-2根 |  | 调整电缆间距,铺砂,盖砖（或保护板）,埋设标桩。 | 100m | 192.36 | 926.91 | 0 | 29.2195 | 112.5114 | 101.9316 | 43.3195 | 102.2924 | 153.6817 | 0 | 1662.226
| 030208013 | 002 | 4-787 | 电缆沟铺砂、盖砖铺砂 盖砖 每增加一根 |  | 调整电缆间距,铺砂,盖砖（或保护板）,埋设标桩。 | 100m | 51.39 | 373.09 | 0 | 7.8061 | 30.058 | 27.2316 | 11.573 | 27.328 | 61.8583 | 0 | 590.335
| 030208013 | 003 | 4-788 | 电缆沟铺砂、盖砖铺砂 盖保护板 1-2根 |  | 调整电缆间距,铺砂,盖砖（或保护板）,埋设标桩。 | 100m | 192.36 | 2039.91 | 0 | 29.2195 | 112.5114 | 101.9316 | 43.3195 | 102.2924 | 338.2171 | 0 | 2959.7614
| 030208013 | 004 | 4-789 | 电缆沟铺砂、盖砖铺砂 盖保护板 每增加一根 |  | 调整电缆间距,铺砂,盖砖（或保护板）,埋设标桩。 | 100m | 51.39 | 955.21 | 0 | 7.8061 | 30.058 | 27.2316 | 11.573 | 27.328 | 158.3738 | 0 | 1268.9705
| 030208013 | 005 | 4-790 | 移动盖板揭(盖) 混凝土盖板 板长(mm以下) 500 |  | 调整电缆间距,铺砂,盖砖（或保护板）,埋设标桩。 | 100m | 276.56 | 1 | 0 | 42.0095 | 161.7599 | 146.5491 | 62.2813 | 147.068 | 0.1658 | 0 | 837.3936
| 030208013 | 006 | 4-791 | 移动盖板揭(盖) 混凝土盖板 板长(mm以下) 1000 |  | 调整电缆间距,铺砂,盖砖（或保护板）,埋设标桩。 | 100m | 468.29 | 1 | 0 | 71.1333 | 273.9028 | 248.1469 | 105.4589 | 249.0254 | 0.1658 | 0 | 1417.123
| 030208013 | 007 | 4-792 | 移动盖板揭(盖) 混凝土盖板 板长(mm以下) 1500 |  | 调整电缆间距,铺砂,盖砖（或保护板）,埋设标桩。 | 100m | 659.97 | 1 | 0 | 100.2494 | 386.0165 | 349.7181 | 148.6252 | 350.9562 | 0.1658 | 0 | 1996.7012
| 030208013 | 008 | 4-793 | 移动盖板揭(盖) 钢板盖板 板长(mm以下) 1000 |  | 调整电缆间距,铺砂,盖砖（或保护板）,埋设标桩。 | 100m | 226.8 | 1 | 0 | 34.4509 | 132.6553 | 120.1813 | 51.0754 | 120.6068 | 0.1658 | 0 | 686.9355
| 030208013 | 009 | 4-794 | 移动盖板揭(盖) 钢板盖板 板长(mm以下) 1500 |  | 调整电缆间距,铺砂,盖砖（或保护板）,埋设标桩。 | 100m | 353.11 | 1 | 0 | 53.6374 | 206.534 | 187.113 | 79.5204 | 187.7754 | 0.1658 | 0 | 1068.856
| 030208013 | 010 | 4-795 | 电缆沟 充砂 |  | 调整电缆间距,铺砂,盖砖（或保护板）,埋设标桩。 | 10m3 | 123.65 | 762.71 | 0 | 18.7824 | 72.3229 | 65.5221 | 27.846 | 65.7541 | 126.4573 | 0 | 1263.0448
三 |  |  |  | 电缆保护管敷设及顶管敷设 | [6 empty] | 0 | 0 | 0 | 0 | 0 | 0 | 0 | 0
| 030208003 | 001 | 4-796 | 电缆保护管敷设 钢管公称直径(mm以下) 25 |  | 测位,锯管,套丝,连接,打喇叭口,敷设。 | 10m | 33.96 | 34.26 | 3.43 | 5.1585 | 19.8632 | 17.9954 | 7.6478 | 18.0591 | 5.6803 | 0.38382 | 146.4382 | 钢管(按实际规格) | m | 10.3
| 030208003 | 002 | 4-797 | 电缆保护管敷设 钢管公称直径(mm以下) 40 |  | 测位,锯管,套丝,连接,打喇叭口,敷设。 | 10m | 50.72 | 44.84 | 9.05 | 7.7044 | 29.6661 | 26.8765 | 11.4221 | 26.9717 | 7.4345 | 1.0127 | 215.698 | 钢管(按实际规格) | m | 10.3
| 030208003 | 003 | 4-798 | 电缆保护管敷设 钢管公称直径(mm以下) 50 |  | 测位,锯管,套丝,连接,打喇叭口,敷设。 | 10m | 54.1 | 61.84 | 10.87 | 8.2178 | 31.6431 | 28.6676 | 12.1833 | 28.7691 | 10.2531 | 1.2164 | 247.7603 | 钢管(按实际规格) | m | 10.3
| 030208003 | 004 | 4-799 | 电缆保护管敷设 钢管公称直径(mm以下) 70 |  | 测位,锯管,套丝,连接,打喇叭口,敷设。 | 10m | 78.47 | 67.97 | 16.77 | 11.9196 | 45.8971 | 41.5813 | 17.6714 | 41.7285 | 11.2694 | 1.8766 | 335.1538 | 钢管(按实际规格) | m | 10.3
| 030208003 | 005 | 4-800 | 电缆保护管敷设 钢管公称直径(mm以下) 100 |  | 测位,锯管,套丝,连接,打喇叭口,敷设。 | 10m | 154.78 | 102.57 | 19.79 | 23.5111 | 90.5308 | 82.0179 | 34.8565 | 82.3083 | 17.0061 | 2.2145 | 609.5852 | 钢管(按实际规格) | m | 10.3
| 030208003 | 006 | 4-801 | 电缆保护管敷设 钢管公称直径(mm以下) 150 |  | 测位,锯管,套丝,连接,打喇叭口,敷设。 | 10m | 191.21 | 149.47 | 29.29 | 29.0448 | 111.8387 | 101.3222 | 43.0605 | 101.6809 | 24.7821 | 3.2776 | 784.9768 | 钢管(按实际规格) | m | 10.3
| 030208003 | 007 | 4-802 | 顶管(公称直径100mm) 钢管长(m以下) 10 |  | 测位,锯管,套丝,连接,打喇叭口,敷设。 | 根 | 214.02 | 229.57 | 220.51 | 32.5096 | 125.1803 | 113.4092 | 48.1973 | 113.8107 | 38.0627 | 24.6751 | 1159.9449 | 钢管(按实际规格) | m | 10.3
| 030208003 | 008 | 4-803 | 顶管(公称直径100mm) 钢管长(m以下) 20 |  | 测位,锯管,套丝,连接,打喇叭口,敷设。 | 根 | 323.18 | 343.41 | 254.13 | 49.091 | 189.028 | 171.2531 | 72.7801 | 171.8593 | 56.9374 | 28.4371 | 1660.1061 | 钢管(按实际规格) | m | 20.6
| 030208003 | 009 | 4-804 | 顶管(公称直径100mm) 钢管长(m以下) 每增5m |  | 测位,锯管,套丝,连接,打喇叭口,敷设。 | 根 | 204.11 | 146.41 | 60.23 | 31.0043 | 119.3839 | 108.1579 | 45.9656 | 108.5408 | 24.2748 | 6.7397 | 854.817 | 钢管(按实际规格) | m | 5.02
四 |  |  |  | 电缆桥架安装 | [6 empty] | 0 | 0 | 0 | 0 | 0 | 0 | 0 | 0
1 |  |  |  | 钢制桥架 | [6 empty] | 0 | 0 | 0 | 0 | 0 | 0 | 0 | 0
| 030208004 | 001 | 4-805 | 钢制桥架 槽式桥架(宽＋高mm以下) 150 |  | 组对,焊接或螺栓固定,弯头、三通或四通、接地跨接线、盖板、隔板、附件安装,开孔。 | 10m | 60.03 | 17.7 | 4.92 | 9.1186 | 35.1115 | 31.8099 | 13.5188 | 31.9225 | 2.9347 | 0.55055 | 207.6165 | 桥架 | m | 10.05
[19 empty] | 盖板 | m | 10.05
| 030208004 | 002 | 4-806 | 钢制桥架 槽式桥架(宽＋高mm以下) 400 |  | 组对,焊接或螺栓固定,弯头、三通或四通、接地跨接线、盖板、隔板、附件安装,开孔。 | 10m | 99.96 | 18.18 | 28.4 | 15.1839 | 58.4666 | 52.9688 | 22.511 | 53.1563 | 3.0142 | 3.178 | 355.0189 | 桥架 | m | 10.05
[19 empty] | 盖板 | m | 10.05
| 030208004 | 003 | 4-807 | 钢制桥架 槽式桥架(宽＋高mm以下) 600 |  | 组对,焊接或螺栓固定,弯头、三通或四通、接地跨接线、盖板、隔板、附件安装,开孔。 | 10m | 160.28 | 18.98 | 29.79 | 24.3465 | 93.7478 | 84.9324 | 36.0951 | 85.233 | 3.1469 | 3.3335 | 539.8852 | 桥架 | m | 10.05
[19 empty] | 盖板 | m | 10.05
[19 empty] | 隔板 | m | 6.03
| 030208004 | 004 | 4-808 | 钢制桥架 槽式桥架(宽＋高mm以下) 800 |  | 组对,焊接或螺栓固定,弯头、三通或四通、接地跨接线、盖板、隔板、附件安装,开孔。 | 10m | 217.16 | 19.31 | 41.26 | 32.9866 | 127.0169 | 115.0731 | 48.9044 | 115.4805 | 3.2016 | 4.617 | 725.0101 | 桥架 | m | 10.05
[19 empty] | 盖板 | m | 10.05
[19 empty] | 隔板 | m | 10.05
| 030208004 | 005 | 4-809 | 钢制桥架 槽式桥架(宽＋高mm以下) 1000 |  | 组对,焊接或螺栓固定,弯头、三通或四通、接地跨接线、盖板、隔板、附件安装,开孔。 | 10m | 276.24 | 19.62 | 44.95 | 41.9609 | 161.5728 | 146.3796 | 62.2092 | 146.8978 | 3.253 | 5.0299 | 908.1131 | 桥架 | m | 10.05
[19 empty] | 盖板 | m | 10.05
[19 empty] | 隔板 | m | 10.05
| 030208004 | 006 | 4-810 | 钢制桥架 槽式桥架(宽＋高mm以下) 1200 |  | 组对,焊接或螺栓固定,弯头、三通或四通、接地跨接线、盖板、隔板、附件安装,开孔。 | 10m | 329.03 | 19.86 | 69.82 | 49.9797 | 192.4496 | 174.353 | 74.0976 | 174.9702 | 3.2928 | 7.8129 | 1095.6657 | 桥架 | m | 10.05
[19 empty] | 盖板 | m | 10.05
[19 empty] | 隔板 | m | 20.1
| 030208004 | 007 | 4-811 | 钢制桥架 槽式桥架(宽＋高mm以下) 1500 |  | 组对,焊接或螺栓固定,弯头、三通或四通、接地跨接线、盖板、隔板、附件安装,开孔。 | 10m | 378.67 | 21.42 | 81.5 | 57.52 | 221.4841 | 200.6572 | 85.2765 | 201.3676 | 3.5514 | 9.1198 | 1260.5667 | 桥架 | m | 10.05
[19 empty] | 盖板 | m | 10.05
[19 empty] | 隔板 | m | 30.15
| 030208004 | 008 | 4-812 | 钢制桥架 槽式桥架(宽＋高mm以下) 2000 |  | 组对,焊接或螺栓固定,弯头、三通或四通、接地跨接线、盖板、隔板、附件安装,开孔。 | 10m | 507.54 | 27.85 | 101.71 | 77.0953 | 296.8601 | 268.9454 | 114.298 | 269.8976 | 4.6175 | 11.3813 | 1680.1954 | 桥架 | m | 10.05
[19 empty] | 盖板 | m | 10.05
[19 empty] | 隔板 | m | 30.15
| 030208004 | 009 | 4-813 | 钢制桥架 槽式桥架(宽＋高mm以下) 2500 |  | 组对,焊接或螺栓固定,弯头、三通或四通、接地跨接线、盖板、隔板、附件安装,开孔。 | 10m | 585.61 | 32.13 | 115.19 | 88.9542 | 342.5233 | 310.3147 | 131.8794 | 311.4133 | 5.3272 | 12.8898 | 1936.2318 | 桥架 | m | 10.05
[19 empty] | 盖板 | m | 10.05
[19 empty] | 隔板 | m | 30.15
| 030208004 | 010 | 4-814 | 钢制桥架 梯式桥架(宽＋高mm以下) 200 |  | 组对,焊接或螺栓固定,弯头、三通或四通、接地跨接线、盖板、隔板、附件安装,开孔。 | 10m | 50.92 | 17.56 | 4.71 | 7.7347 | 29.7831 | 26.9825 | 11.4672 | 27.078 | 2.9114 | 0.52705 | 179.6741 | 桥架 | m | 10.05
[19 empty] | 盖板 | m | 6.03
| 030208004 | 011 | 4-815 | 钢制桥架 梯式桥架(宽＋高mm以下) 500 |  | 组对,焊接或螺栓固定,弯头、三通或四通、接地跨接线、盖板、隔板、附件安装,开孔。 | 10m | 114.73 | 18.93 | 20.19 | 17.4275 | 67.1056 | 60.7954 | 25.8372 | 61.0107 | 3.1386 | 2.2593 | 391.4242 | 桥架 | m | 10.05
[19 empty] | 盖板 | m | 6.03
| 030208004 | 012 | 4-816 | 钢制桥架 梯式桥架(宽＋高mm以下) 800 |  | 组对,焊接或螺栓固定,弯头、三通或四通、接地跨接线、盖板、隔板、附件安装,开孔。 | 10m | 168.12 | 19.4 | 25.54 | 25.5374 | 98.3334 | 89.0868 | 37.8606 | 89.4022 | 3.2165 | 2.8579 | 559.3548 | 桥架 | m | 10.05
[19 empty] | 盖板 | m | 6.03
| 030208004 | 013 | 4-817 | 钢制桥架 梯式桥架(宽＋高mm以下) 1000 |  | 组对,焊接或螺栓固定,弯头、三通或四通、接地跨接线、盖板、隔板、附件安装,开孔。 | 10m | 238.54 | 19.72 | 50.83 | 36.2342 | 139.522 | 126.4023 | 53.7192 | 126.8498 | 3.2696 | 5.6879 | 800.7751 | 桥架 | m | 10.05
[19 empty] | 盖板 | m | 6.03
| 030208004 | 014 | 4-818 | 钢制桥架 梯式桥架(宽＋高mm以下) 1200 |  | 组对,焊接或螺栓固定,弯头、三通或四通、接地跨接线、盖板、隔板、附件安装,开孔。 | 10m | 269.67 | 19.91 | 76.5 | 40.9629 | 157.73 | 142.8981 | 60.7297 | 143.404 | 3.3011 | 8.5603 | 923.6661 | 桥架 | m | 10.05
[19 empty] | 盖板 | m | 6.03
| 030208004 | 015 | 4-819 | 钢制桥架 梯式桥架(宽＋高mm以下) 1500 |  | 组对,焊接或螺栓固定,弯头、三通或四通、接地跨接线、盖板、隔板、附件安装,开孔。 | 10m | 330.94 | 23.59 | 89.47 | 50.2698 | 193.5668 | 175.3651 | 74.5277 | 175.9859 | 3.9112 | 10.0117 | 1127.6382 | 桥架 | m | 10.05
[19 empty] | 盖板 | m | 6.03
| 030208004 | 016 | 4-820 | 钢制桥架 托盘式桥架(宽＋高mm以下) 100 |  | 组对,焊接或螺栓固定,弯头、三通或四通、接地跨接线、盖板、隔板、附件安装,开孔。 | 10m | 28.9 | 13.09 | 4.71 | 4.3899 | 16.9036 | 15.3141 | 6.5083 | 15.3683 | 2.1703 | 0.52705 | 107.8816 | 桥架 | m | 10.05
[19 empty] | 盖板 | m | 5.03
| 030208004 | 017 | 4-821 | 钢制桥架 托盘式桥架(宽＋高mm以下) 150 |  | 组对,焊接或螺栓固定,弯头、三通或四通、接地跨接线、盖板、隔板、附件安装,开孔。 | 10m | 56.57 | 17.56 | 4.71 | 8.593 | 33.0878 | 29.9764 | 12.7396 | 30.0826 | 2.9114 | 0.52705 | 196.7578 | 桥架 | m | 10.05
[19 empty] | 盖板 | m | 10.05
| 030208004 | 018 | 4-822 | 钢制桥架 托盘式桥架(宽＋高mm以下) 400 |  | 组对,焊接或螺栓固定,弯头、三通或四通、接地跨接线、盖板、隔板、附件安装,开孔。 | 10m | 93.35 | 19.05 | 14.31 | 14.1799 | 54.6004 | 49.4662 | 21.0224 | 49.6413 | 3.1585 | 1.6013 | 320.3799 | 桥架 | m | 10.05
[19 empty] | 盖板 | m | 10.05
| 030208004 | 019 | 4-823 | 钢制桥架 托盘式桥架(宽＋高mm以下) 600 |  | 组对,焊接或螺栓固定,弯头、三通或四通、接地跨接线、盖板、隔板、附件安装,开孔。 | 10m | 148.65 | 20.67 | 23.69 | 22.5799 | 86.9454 | 78.7696 | 33.476 | 79.0485 | 3.4271 | 2.6509 | 499.9074 | 桥架 | m | 10.05
[19 empty] | 盖板 | m | 10.05
| 030208004 | 020 | 4-824 | 钢制桥架 托盘式桥架(宽＋高mm以下) 800 |  | 组对,焊接或螺栓固定,弯头、三通或四通、接地跨接线、盖板、隔板、附件安装,开孔。 | 10m | 198.93 | 21.39 | 37.39 | 30.2175 | 116.3542 | 105.413 | 44.799 | 105.7862 | 3.5465 | 4.1839 | 668.0103 | 桥架 | m | 10.05
[19 empty] | 盖板 | m | 10.05
[19 empty] | 隔板 | m | 10.05
| 030208004 | 021 | 4-825 | 钢制桥架 托盘式桥架(宽＋高mm以下) 1000 |  | 组对,焊接或螺栓固定,弯头、三通或四通、接地跨接线、盖板、隔板、附件安装,开孔。 | 10m | 245.47 | 22.67 | 53.53 | 37.2869 | 143.5754 | 130.0746 | 55.2798 | 130.535 | 3.7587 | 5.99 | 828.1704 | 桥架 | m | 10.05
[19 empty] | 盖板 | m | 10.05
[19 empty] | 隔板 | m | 10.05
| 030208004 | 022 | 4-826 | 钢制桥架 托盘式桥架(宽＋高mm以下) 1200 |  | 组对,焊接或螺栓固定,弯头、三通或四通、接地跨接线、盖板、隔板、附件安装,开孔。 | 10m | 270.59 | 19.18 | 70.09 | 41.1026 | 158.2681 | 143.3856 | 60.9369 | 143.8933 | 3.18 | 7.8431 | 918.4696 | 桥架 | m | 10.05
[19 empty] | 盖板 | m | 10.05
[19 empty] | 隔板 | m | 20.1
| 030208004 | 023 | 4-827 | 钢制桥架 托盘式桥架(宽＋高mm以下) 1500 |  | 组对,焊接或螺栓固定,弯头、三通或四通、接地跨接线、盖板、隔板、附件安装,开孔。 | 10m | 359.52 | 20.99 | 86.1 | 54.6111 | 210.2832 | 190.5096 | 80.9639 | 191.1841 | 3.4801 | 9.6346 | 1207.2767 | 桥架 | m | 10.05
[19 empty] | 盖板 | m | 10.05
[19 empty] | 隔板 | m | 30.15
2 |  |  |  | 玻璃钢桥架 | [6 empty] | 0 | 0 | 0 | 0 | 0 | 0 | 0 | 0
| 030208004 | 024 | 4-828 | 玻璃钢桥架 槽式桥架(宽＋高mm以下) 200 |  | 组对,螺栓固定,弯头、三通或四通、盖板、隔板、附件安装,开孔。 | 10m | 59.4 | 0.45 | 14.31 | 9.0229 | 34.7431 | 31.4761 | 13.3769 | 31.5875 | 0.07461 | 1.6013 | 196.0422 | 桥架 | m | 10.05
[19 empty] | 盖板 | m | 10.05
| 030208004 | 025 | 4-829 | 玻璃钢桥架 槽式桥架(宽＋高mm以下) 400 |  | 组对,螺栓固定,弯头、三通或四通、盖板、隔板、附件安装,开孔。 | 10m | 92.68 | 0.55 | 14.31 | 14.0781 | 54.2085 | 49.1111 | 20.8715 | 49.285 | 0.09119 | 1.6013 | 296.7868 | 桥架 | m | 10.05
[19 empty] | 盖板 | m | 10.05
| 030208004 | 026 | 4-830 | 玻璃钢桥架 槽式桥架(宽＋高mm以下) 600 |  | 组对,螺栓固定,弯头、三通或四通、盖板、隔板、附件安装,开孔。 | 10m | 142.68 | 0.68 | 28.51 | 21.6731 | 83.4535 | 75.6061 | 32.1315 | 75.8738 | 0.11274 | 3.1903 | 463.9111 | 桥架 | m | 10.05
[19 empty] | 盖板 | m | 10.05
| 030208004 | 027 | 4-831 | 玻璃钢桥架 槽式桥架(宽＋高mm以下) 800 |  | 组对,螺栓固定,弯头、三通或四通、盖板、隔板、附件安装,开孔。 | 10m | 239.46 | 1.16 | 37.9 | 36.374 | 140.0602 | 126.8899 | 53.9264 | 127.3391 | 0.19233 | 4.241 | 767.5428 | 桥架 | m | 10.05
[19 empty] | 盖板 | m | 10.05
[19 empty] | 隔板 | m | 10.05
| 030208004 | 028 | 4-832 | 玻璃钢桥架 槽式桥架(宽＋高mm以下) 1000 |  | 组对,螺栓固定,弯头、三通或四通、盖板、隔板、附件安装,开孔。 | 10m | 266.53 | 2.09 | 38 | 40.4859 | 155.8934 | 141.2342 | 60.0226 | 141.7342 | 0.34652 | 4.2522 | 850.5891 | 桥架 | m | 10.05
[19 empty] | 盖板 | m | 10.05
[19 empty] | 隔板 | m | 15.075
| 030208004 | 029 | 4-833 | 玻璃钢桥架 梯式桥架(宽＋高mm以下) 200 |  | 组对,螺栓固定,弯头、三通或四通、盖板、隔板、附件安装,开孔。 | 10m | 49.01 | 0.31 | 4.92 | 7.4446 | 28.6659 | 25.9704 | 11.0371 | 26.0623 | 0.051398 | 0.55055 | 154.0223 | 桥架 | m | 10.05
| 030208004 | 030 | 4-834 | 玻璃钢桥架 梯式桥架(宽＋高mm以下) 400 |  | 组对,螺栓固定,弯头、三通或四通、盖板、隔板、附件安装,开孔。 | 10m | 83.28 | 0.41 | 14.31 | 12.6502 | 48.7105 | 44.1301 | 18.7547 | 44.2863 | 0.067978 | 1.6013 | 268.201 | 桥架 | m | 10.05
| 030208004 | 031 | 4-835 | 玻璃钢桥架 梯式桥架(宽＋高mm以下) 600 |  | 组对,螺栓固定,弯头、三通或四通、盖板、隔板、附件安装,开孔。 | 10m | 122.26 | 0.51 | 19.13 | 18.5713 | 71.5099 | 64.7856 | 27.533 | 65.0149 | 0.084558 | 2.1406 | 391.5398 | 桥架 | m | 10.05
| 030208004 | 032 | 4-836 | 玻璃钢桥架 梯式桥架(宽＋高mm以下) 800 |  | 组对,螺栓固定,弯头、三通或四通、盖板、隔板、附件安装,开孔。 | 10m | 186.35 | 0.82 | 37.93 | 28.3066 | 108.9961 | 98.7469 | 41.966 | 99.0964 | 0.13596 | 4.2444 | 606.5923 | 桥架 | m | 10.05
| 030208004 | 033 | 4-837 | 玻璃钢桥架 梯式桥架(宽＋高mm以下) 1000 |  | 组对,螺栓固定,弯头、三通或四通、盖板、隔板、附件安装,开孔。 | 10m | 225.96 | 1.41 | 52.13 | 34.3233 | 132.164 | 119.7362 | 50.8862 | 120.1601 | 0.23378 | 5.8333 | 742.8369 | 桥架 | m | 10.05
| 030208004 | 034 | 4-838 | 玻璃钢桥架 托盘式桥架(宽＋高mm以下) 300 |  | 组对,螺栓固定,弯头、三通或四通、盖板、隔板、附件安装,开孔。 | 10m | 57.84 | 0.38 | 14.31 | 8.7859 | 33.8306 | 30.6494 | 13.0256 | 30.7579 | 0.063004 | 1.6013 | 191.2437 | 桥架 | m | 10.05
[19 empty] | 盖板 | m | 5.025
| 030208004 | 035 | 4-839 | 玻璃钢桥架 托盘式桥架(宽＋高mm以下) 500 |  | 组对,螺栓固定,弯头、三通或四通、盖板、隔板、附件安装,开孔。 | 10m | 128.23 | 0.55 | 19.02 | 19.4781 | 75.0017 | 67.9491 | 28.8774 | 68.1896 | 0.09119 | 2.1283 | 409.5155 | 桥架 | m | 10.05
[19 empty] | 盖板 | m | 5.025
| 030208004 | 036 | 4-840 | 玻璃钢桥架 托盘式桥架(宽＋高mm以下) 800 |  | 组对,螺栓固定,弯头、三通或四通、盖板、隔板、附件安装,开孔。 | 10m | 208.68 | 1.03 | 33.22 | 31.6985 | 122.0569 | 110.5795 | 46.9947 | 110.971 | 0.17077 | 3.7173 | 669.1188 | 桥架 | m | 10.05
[19 empty] | 盖板 | m | 5.025
[19 empty] | 隔板 | m | 10.05
| 030208004 | 037 | 4-841 | 玻璃钢桥架 托盘式桥架(宽＋高mm以下) 1000 |  | 组对,螺栓固定,弯头、三通或四通、盖板、隔板、附件安装,开孔。 | 10m | 256.46 | 1.75 | 42.71 | 38.9563 | 150.0035 | 135.8982 | 57.7548 | 136.3793 | 0.29015 | 4.7792 | 824.9813 | 桥架 | m | 10.05
[19 empty] | 盖板 | m | 5.025
[19 empty] | 隔板 | m | 15.075
3 |  |  |  | 铝合金桥架 | [6 empty] | 0 | 0 | 0 | 0 | 0 | 0 | 0 | 0
| 030208004 | 038 | 4-842 | 铝合金桥架 槽式桥架(宽＋高mm以下) 100 |  | 组对,螺栓固定,弯头、三通或四通、接地跨接线、盖板、隔板、附件安装,开孔。 | 10m | 24.52 | 12.94 | 0.21 | 3.7246 | 14.3417 | 12.9931 | 5.5219 | 13.0391 | 2.1455 | 0.023499 | 89.4595 | 桥架 | m | 10.05
[19 empty] | 盖板 | m | 10.05
| 030208004 | 039 | 4-843 | 铝合金桥架 槽式桥架(宽＋高mm以下) 200 |  | 组对,螺栓固定,弯头、三通或四通、接地跨接线、盖板、隔板、附件安装,开孔。 | 10m | 41.8 | 17.39 | 0.21 | 6.3494 | 24.4488 | 22.1498 | 9.4134 | 22.2282 | 2.8833 | 0.023499 | 146.8964 | 桥架 | m | 10.05
[19 empty] | 盖板 | m | 10.05
| 030208004 | 040 | 4-844 | 铝合金桥架 槽式桥架(宽＋高mm以下) 350 |  | 组对,螺栓固定,弯头、三通或四通、接地跨接线、盖板、隔板、附件安装,开孔。 | 10m | 64.41 | 17.43 | 8.27 | 9.7839 | 37.6734 | 34.1309 | 14.5051 | 34.2517 | 2.8899 | 0.92541 | 224.2703 | 桥架 | m | 10.05
[19 empty] | 盖板 | m | 10.05
| 030208004 | 041 | 4-845 | 铝合金桥架 槽式桥架(宽＋高mm以下) 550 |  | 组对,螺栓固定,弯头、三通或四通、接地跨接线、盖板、隔板、附件安装,开孔。 | 10m | 131.65 | 17.56 | 13.07 | 19.9976 | 77.0021 | 69.7613 | 29.6476 | 70.0083 | 2.9114 | 1.4625 | 433.0709 | 桥架 | m | 10.05
[19 empty] | 盖板 | m | 10.05
| 030208004 | 042 | 4-846 | 铝合金桥架 槽式桥架(宽＋高mm以下) 800 |  | 组对,螺栓固定,弯头、三通或四通、接地跨接线、盖板、隔板、附件安装,开孔。 | 10m | 201.76 | 17.63 | 25.82 | 30.6473 | 118.0094 | 106.9126 | 45.4364 | 107.2911 | 2.9231 | 2.8893 | 659.3192 | 桥架 | m | 10.05
[19 empty] | 盖板 | m | 10.05
| 030208004 | 043 | 4-847 | 铝合金桥架 槽式桥架(宽＋高mm以下) 1000 |  | 组对,螺栓固定,弯头、三通或四通、接地跨接线、盖板、隔板、附件安装,开孔。 | 10m | 241.37 | 17.19 | 36.06 | 36.6641 | 141.1773 | 127.902 | 54.3565 | 128.3548 | 2.8501 | 4.0351 | 789.9599 | 桥架 | m | 10.05
[19 empty] | 盖板 | m | 10.05
| 030208004 | 044 | 4-848 | 铝合金桥架 梯式桥架(宽＋高mm以下) 320 |  | 组对,螺栓固定,弯头、三通或四通、接地跨接线、盖板、隔板、附件安装,开孔。 | 10m | 46.22 | 17.19 | 3.58 | 7.0208 | 27.0341 | 24.492 | 10.4087 | 24.5787 | 2.8501 | 0.4006 | 163.775 | 桥架 | m | 10.05
| 030208004 | 045 | 4-849 | 铝合金桥架 梯式桥架(宽＋高mm以下) 500 |  | 组对,螺栓固定,弯头、三通或四通、接地跨接线、盖板、隔板、附件安装,开孔。 | 10m | 99.64 | 17.46 | 8.27 | 15.1353 | 58.2794 | 52.7992 | 22.4389 | 52.9862 | 2.8949 | 0.92541 | 330.8294 | 桥架 | m | 10.05
| 030208004 | 046 | 4-850 | 铝合金桥架 梯式桥架(宽＋高mm以下) 800 |  | 组对,螺栓固定,弯头、三通或四通、接地跨接线、盖板、隔板、附件安装,开孔。 | 10m | 149.61 | 17.53 | 25.82 | 22.7258 | 87.5069 | 79.2783 | 33.6922 | 79.559 | 2.9065 | 2.8893 | 501.5179 | 桥架 | m | 10.05
| 030208004 | 047 | 4-851 | 铝合金桥架 梯式桥架(宽＋高mm以下) 1000 |  | 组对,螺栓固定,弯头、三通或四通、接地跨接线、盖板、隔板、附件安装,开孔。 | 10m | 200.8 | 16.81 | 38.68 | 30.5015 | 117.4479 | 106.4039 | 45.2202 | 106.7806 | 2.7871 | 4.3283 | 669.7595 | 桥架 | m | 10.05
| 030208004 | 048 | 4-852 | 铝合金桥架 托盘式桥架(宽＋高mm以下) 320 |  | 组对,螺栓固定,弯头、三通或四通、接地跨接线、盖板、隔板、附件安装,开孔。 | 10m | 55.61 | 17.43 | 3.58 | 8.4472 | 32.5263 | 29.4677 | 12.5234 | 29.5721 | 2.8899 | 0.4006 | 192.4471 | 桥架 | m | 10.05
[19 empty] | 盖板 | m | 5.025
| 030208004 | 049 | 4-853 | 铝合金桥架 托盘式桥架(宽＋高mm以下) 520 |  | 组对,螺栓固定,弯头、三通或四通、接地跨接线、盖板、隔板、附件安装,开孔。 | 10m | 108.4 | 17.6 | 8.27 | 16.466 | 63.4032 | 57.4412 | 24.4117 | 57.6445 | 2.9181 | 0.92541 | 357.48 | 桥架 | m | 10.05
[19 empty] | 盖板 | m | 5.025
| 030208004 | 050 | 4-854 | 铝合金桥架 托盘式桥架(宽＋高mm以下) 800 |  | 组对,螺栓固定,弯头、三通或四通、接地跨接线、盖板、隔板、附件安装,开孔。 | 10m | 186.67 | 17.8 | 25.82 | 28.3552 | 109.1833 | 98.9164 | 42.0381 | 99.2666 | 2.9512 | 2.8893 | 613.8901 | 桥架 | m | 10.05
[19 empty] | 盖板 | m | 5.025
[19 empty] | 隔板 | m | 10.05
| 030208004 | 051 | 4-855 | 铝合金桥架 托盘式桥架(宽＋高mm以下) 1000 |  | 组对,螺栓固定,弯头、三通或四通、接地跨接线、盖板、隔板、附件安装,开孔。 | 10m | 221.86 | 17.36 | 38.68 | 33.7005 | 129.7659 | 117.5636 | 49.9629 | 117.9798 | 2.8783 | 4.3283 | 734.0793 | 桥架 | m | 10.05
[19 empty] | 盖板 | m | 5.025
[19 empty] | 隔板 | m | 15.075
4 |  |  |  | 组合式桥架及桥架支撑架 | [6 empty] | 0 | 0 | 0 | 0 | 0 | 0 | 0 | 0
| 030208004 | 052 | 4-856 | 组合式桥架及桥架支撑架 桥架安装 |  | 桥架组对,螺栓连接,安装固定,立柱、托臂用膨胀螺栓或焊接固定。 | 100片 | 1738.86 | 0.34 | 28.39 | 264.1328 | 1017.0592 | 921.4219 | 391.5913 | 924.6839 | 0.056372 | 3.1768 | 5289.7124 | 组合式桥架 | 片 | 100
|  |  | 4-857 | 组合式桥架及桥架支撑架 支撑架安装 |  | 桥架组对,螺栓连接,安装固定,立柱、托臂用膨胀螺栓或焊接固定。 | t | 1326.71 | 300.63 | 379.97 | 201.5272 | 775.9927 | 703.0236 | 298.7751 | 705.5125 | 49.8445 | 42.5186 | 4784.5042 | 支撑架 | kg | 1005
五 |  |  |  | 电缆（线）槽安装 | [6 empty] | 0 | 0 | 0 | 0 | 0 | 0 | 0 | 0
| 030208004 | 053 | 4-858 | 塑料电缆槽安装 塑料槽(宽mm以下) 盘后 50 |  | 测位,划线,安装,接口。 | 10m | 33.68 | 15.55 | 0 | 5.116 | 19.6994 | 17.847 | 7.5847 | 17.9102 | 2.5782 | 0 | 119.9656
| 030208004 | 054 | 4-859 | 塑料电缆槽安装 塑料槽(宽mm以下) 盘后 100 |  | 测位,划线,安装,接口。 | 10m | 50.56 | 17.91 | 0 | 7.6801 | 29.5725 | 26.7917 | 11.3861 | 26.8866 | 2.9695 | 0 | 173.7565
| 030208004 | 055 | 4-860 | 塑料电缆槽安装 塑料槽(宽mm以下) 盘后 200 |  | 测位,划线,安装,接口。 | 10m | 67.4 | 31 | 0 | 10.2381 | 39.4223 | 35.7153 | 15.1785 | 35.8417 | 5.1398 | 0 | 239.9356
| 030208004 | 056 | 4-861 | 塑料电缆槽安装 塑料槽(宽mm以下) 墙上 50 |  | 测位,划线,安装,接口。 | 10m | 47.14 | 6.28 | 0 | 7.1606 | 27.5722 | 24.9795 | 10.6159 | 25.0679 | 1.0412 | 0 | 149.8573
| 030208004 | 057 | 4-862 | 塑料电缆槽安装 塑料槽(宽mm以下) 墙上 100 |  | 测位,划线,安装,接口。 | 10m | 72.89 | 12.57 | 0 | 11.072 | 42.6334 | 38.6244 | 16.4148 | 38.7611 | 2.0841 | 0 | 235.0498
| 030208004 | 058 | 4-863 | 塑料电缆槽安装 塑料槽(宽mm以下) 墙上 200 |  | 测位,划线,安装,接口。 | 10m | 97.22 | 12.57 | 0 | 14.7677 | 56.864 | 51.5169 | 21.8939 | 51.6993 | 2.0841 | 0 | 308.6159
六 |  |  |  | 电缆防火措施 | [6 empty] | 0 | 0 | 0 | 0 | 0 | 0 | 0 | 0
| 030208014 | 001 | 4-864 | 电缆防火堵洞安装 防火堵洞 防火门 |  | 清扫,堵洞,安装防火隔板（阻燃槽盒）,涂防火材料,清理。 | 处 | 125.72 | 29.21 | 0 | 19.0969 | 73.5336 | 66.619 | 28.3121 | 66.8549 | 4.843 | 0 | 414.1896
| 030208014 | 002 | 4-865 | 电缆防火堵洞安装 防火堵洞 盘柜下 |  | 清扫,堵洞,安装防火隔板（阻燃槽盒）,涂防火材料,清理。 | 处 | 25.16 | 5.54 | 0 | 3.8218 | 14.7161 | 13.3323 | 5.666 | 13.3795 | 0.91853 | 0 | 82.5342
| 030208014 | 003 | 4-866 | 电缆防火堵洞安装 防火堵洞 电缆隧道 |  | 清扫,堵洞,安装防火隔板（阻燃槽盒）,涂防火材料,清理。 | 处 | 75.44 | 5.72 | 0 | 11.4593 | 44.1249 | 39.9757 | 16.9891 | 40.1172 | 0.94838 | 0 | 234.7745
| 030208014 | 004 | 4-867 | 电缆防火堵洞安装 防火堵洞 保护管 |  | 清扫,堵洞,安装防火隔板（阻燃槽盒）,涂防火材料,清理。 | 处 | 10.23 | 0.64 | 0 | 1.5539 | 5.9835 | 5.4209 | 2.3038 | 5.4401 | 0.10611 | 0 | 31.6783
| 030208014 | 005 | 4-868 | 电缆隔板安装 防火隔板 |  | 清扫,堵洞,安装防火隔板（阻燃槽盒）,涂防火材料,清理。 | m2 | 43.99 | 5.18 | 0 | 6.6821 | 25.7298 | 23.3103 | 9.9065 | 23.3928 | 0.85884 | 0 | 139.0503
| 030208014 | 006 | 4-869 | 电缆防火涂料安装 防火涂料 |  | 清扫,堵洞,安装防火隔板（阻燃槽盒）,涂防火材料,清理。 | 10kg | 81.73 | 1.8 | 0 | 12.4148 | 47.8039 | 43.3087 | 18.4056 | 43.462 | 0.29844 | 0 | 249.2235
| 030208014 | 007 | 4-870 | 电缆阻燃槽盒安装 阻燃槽盒 |  | 清扫,堵洞,安装防火隔板（阻燃槽盒）,涂防火材料,清理。 | 10m | 180.06 | 41.89 | 0 | 27.3511 | 105.3171 | 95.4138 | 40.5495 | 95.7516 | 6.9454 | 0 | 593.2785
| 030208014 | 008 | 4-871 | 电缆防火堵料 填防火堵料 |  | 清扫,堵洞,安装防火隔板（阻燃槽盒）,涂防火材料,清理。 | t | 1868.12 | 46.95 | 67.28 | 283.7674 | 1092.6634 | 989.9168 | 420.7006 | 993.4213 | 7.7843 | 7.5286 | 5778.1324
七 |  |  |  | 电缆穿墙密封抗爆系统安装 | [6 empty] | 0 | 0 | 0 | 0 | 0 | 0 | 0 | 0
| 030208015 | 001 | 4-872 | 电缆穿墙密封抗爆系统 |  | 清扫,电缆整理,固定,密封,接地,清理。 | m2 | 4929.99 | 80.98 | 12.07 | 748.8655 | 2883.5512 | 2612.4017 | 1110.2337 | 2621.65 | 13.4265 | 1.3506 | 15014.5192
八 |  |  |  | 铜芯电力电缆敷设 | [6 empty] | 0 | 0 | 0 | 0 | 0 | 0 | 0 | 0
1 |  |  |  | 普通方式 | [6 empty] | 0 | 0 | 0 | 0 | 0 | 0 | 0 | 0
| 030208001 | 001 | 4-873 | 铜芯电力电缆敷设普通方式 10kV以内电缆截面(mm2以内) 10 |  | 开盘,检查试验,架盘,沟槽清理,敷设,锯断,排列,整理,固定,收盘,临时封头,挂牌。 | 100m | 159.44 | 44.42 | 10.5 | 24.2189 | 93.2565 | 84.4873 | 35.9059 | 84.7864 | 7.3648 | 1.1749 | 545.5547
| 030208001 | 002 | 4-874 | 铜芯电力电缆敷设普通方式 10kV以内电缆截面(mm2以内) 35 |  | 开盘,检查试验,架盘,沟槽清理,敷设,锯断,排列,整理,固定,收盘,临时封头,挂牌。 | 100m | 225.09 | 77.34 | 18.37 | 34.1912 | 131.6551 | 119.2752 | 50.6903 | 119.6974 | 12.823 | 2.0556 | 791.1878
| 030208001 | 003 | 4-875 | 铜芯电力电缆敷设普通方式 10kV以内电缆截面(mm2以内) 70 |  | 开盘,检查试验,架盘,沟槽清理,敷设,锯断,排列,整理,固定,收盘,临时封头,挂牌。 | 100m | 328.63 | 74.42 | 23.38 | 49.9189 | 192.2157 | 174.141 | 74.0075 | 174.7575 | 12.3388 | 2.6162 | 1106.4257
| 030208001 | 004 | 4-876 | 铜芯电力电缆敷设普通方式 10kV以内电缆截面(mm2以内) 120 |  | 开盘,检查试验,架盘,沟槽清理,敷设,锯断,排列,整理,固定,收盘,临时封头,挂牌。 | 100m | 448.34 | 94.95 | 32.73 | 68.1028 | 262.2341 | 237.5754 | 100.9662 | 238.4164 | 15.7427 | 3.6625 | 1502.7201
| 030208001 | 005 | 4-877 | 铜芯电力电缆敷设普通方式 10kV以内电缆截面(mm2以内) 240 |  | 开盘,检查试验,架盘,沟槽清理,敷设,锯断,排列,整理,固定,收盘,临时封头,挂牌。 | 100m | 644.92 | 81.35 | 187.76 | 97.9633 | 377.2137 | 341.7431 | 145.236 | 342.9529 | 13.4878 | 21.0103 | 2253.6373
| 030208001 | 006 | 4-878 | 铜芯电力电缆敷设普通方式 10kV以内电缆截面(mm2以内) 400 |  | 开盘,检查试验,架盘,沟槽清理,敷设,锯断,排列,整理,固定,收盘,临时封头,挂牌。 | 100m | 952.41 | 114.58 | 335.29 | 144.6711 | 557.0646 | 504.6821 | 214.4827 | 506.4687 | 18.9974 | 37.519 | 3386.1655
| 030208001 | 007 | 4-879 | 铜芯电力电缆敷设普通方式 10kV以内电缆截面(mm2以内) 单芯630 |  | 开盘,检查试验,架盘,沟槽清理,敷设,锯断,排列,整理,固定,收盘,临时封头,挂牌。 | 100m | 697.03 | 108.28 | 239.61 | 105.8789 | 407.6928 | 369.3562 | 156.9712 | 370.6638 | 17.9528 | 26.8124 | 2500.248
| 030208001 | 008 | 4-880 | 铜芯电力电缆敷设普通方式 35kV以内电缆截面(mm2以内) 70 |  | 开盘,检查试验,架盘,沟槽清理,敷设,锯断,排列,整理,固定,收盘,临时封头,挂牌。 | 100m | 491.45 | 86.41 | 78.74 | 74.6513 | 287.4491 | 260.4194 | 110.6745 | 261.3413 | 14.3268 | 8.811 | 1674.2733
| 030208001 | 009 | 4-881 | 铜芯电力电缆敷设普通方式 35kV以内电缆截面(mm2以内) 120 |  | 开盘,检查试验,架盘,沟槽清理,敷设,锯断,排列,整理,固定,收盘,临时封头,挂牌。 | 100m | 643.09 | 110.51 | 104.98 | 97.6854 | 376.1433 | 340.7734 | 144.8239 | 341.9798 | 18.3226 | 11.7473 | 2190.0556
| 030208001 | 010 | 4-882 | 铜芯电力电缆敷设普通方式 35kV以内电缆截面(mm2以内) 240 |  | 开盘,检查试验,架盘,沟槽清理,敷设,锯断,排列,整理,固定,收盘,临时封头,挂牌。 | 100m | 809.66 | 112.32 | 262.45 | 122.9874 | 473.5701 | 429.0388 | 182.3354 | 430.5577 | 18.6227 | 29.3682 | 2870.9103
| 030208001 | 011 | 4-883 | 铜芯电力电缆敷设普通方式 35kV以内电缆截面(mm2以内) 400 |  | 开盘,检查试验,架盘,沟槽清理,敷设,锯断,排列,整理,固定,收盘,临时封头,挂牌。 | 100m | 1032.83 | 115.45 | 393.68 | 156.8869 | 604.1023 | 547.2966 | 232.5933 | 549.2341 | 19.1416 | 44.0528 | 3695.2676
| 030208001 | 012 | 4-884 | 铜芯电力电缆敷设普通方式 35kV以内电缆截面(mm2以内) 单芯630 |  | 开盘,检查试验,架盘,沟槽清理,敷设,锯断,排列,整理,固定,收盘,临时封头,挂牌。 | 100m | 866.82 | 113.37 | 275.57 | 131.67 | 507.003 | 459.3279 | 195.2079 | 460.954 | 18.7967 | 30.8363 | 3059.5558
| 030208001 | 013 | 4-885 | 铜芯电力电缆敷设 110kV以内电缆截面(mm2以内) 240 |  | 开盘,检查试验,架盘,沟槽清理,敷设,锯断,排列,整理,固定,收盘,临时封头,挂牌。 | 100m | 1074.67 | 32.5 | 810.58 | 163.2424 | 628.5745 | 569.4676 | 242.0157 | 571.4836 | 5.3885 | 90.7039 | 4188.6262
| 030208001 | 014 | 4-886 | 铜芯电力电缆敷设 110kV以内电缆截面(mm2以内) 400 |  | 开盘,检查试验,架盘,沟槽清理,敷设,锯断,排列,整理,固定,收盘,临时封头,挂牌。 | 100m | 1295.34 | 34.88 | 884.83 | 196.7621 | 757.6444 | 686.4007 | 291.7106 | 688.8306 | 5.7831 | 99.0125 | 4941.194
| 030208001 | 015 | 4-887 | 铜芯电力电缆敷设 110kV以内电缆截面(mm2以内) 600 |  | 开盘,检查试验,架盘,沟槽清理,敷设,锯断,排列,整理,固定,收盘,临时封头,挂牌。 | 100m | 1561.63 | 37.25 | 972.29 | 237.2116 | 913.3974 | 827.5077 | 351.6791 | 830.4373 | 6.1761 | 108.7993 | 5846.3784
| 030208001 | 016 | 4-888 | 铜芯电力电缆敷设 110kV以内电缆截面(mm2以内) 845 |  | 开盘,检查试验,架盘,沟槽清理,敷设,锯断,排列,整理,固定,收盘,临时封头,挂牌。 | 100m | 1924.18 | 39.63 | 1075 | 292.2829 | 1125.4529 | 1019.623 | 433.3253 | 1023.2326 | 6.5707 | 120.2925 | 7059.5899
| 030208001 | 017 | 4-889 | 铜芯电力电缆敷设 110kV以内电缆截面(mm2以内) 1000 |  | 开盘,检查试验,架盘,沟槽清理,敷设,锯断,排列,整理,固定,收盘,临时封头,挂牌。 | 100m | 2309.02 | 42 | 1147.2 | 350.7401 | 1350.5458 | 1223.5497 | 519.9913 | 1227.8813 | 6.9636 | 128.3717 | 8306.2635
| 030208001 | 018 | 4-890 | 铜芯电力电缆敷设 220kV以内电缆截面(mm2以内) 240 |  | 开盘,检查试验,架盘,沟槽清理,敷设,锯断,排列,整理,固定,收盘,临时封头,挂牌。 | 100m | 1269.06 | 33.69 | 913.3 | 192.7702 | 742.2732 | 672.4749 | 285.7923 | 674.8556 | 5.5858 | 102.1983 | 4892.0003
| 030208001 | 019 | 4-891 | 铜芯电力电缆敷设 220kV以内电缆截面(mm2以内) 400 |  | 开盘,检查试验,架盘,沟槽清理,敷设,锯断,排列,整理,固定,收盘,临时封头,挂牌。 | 100m | 1522.1 | 36.06 | 1016.01 | 231.207 | 890.2763 | 806.5608 | 342.7769 | 809.4162 | 5.9787 | 113.6915 | 5774.0774
| 030208001 | 020 | 4-892 | 铜芯电力电缆敷设 220kV以内电缆截面(mm2以内) 600 |  | 开盘,检查试验,架盘,沟槽清理,敷设,锯断,排列,整理,固定,收盘,临时封头,挂牌。 | 100m | 1885.64 | 38.44 | 1075 | 286.4287 | 1102.9108 | 999.2006 | 424.6461 | 1002.738 | 6.3734 | 120.2925 | 6941.6701
| 030208001 | 021 | 4-893 | 铜芯电力电缆敷设 220kV以内电缆截面(mm2以内) 845 |  | 开盘,检查试验,架盘,沟槽清理,敷设,锯断,排列,整理,固定,收盘,临时封头,挂牌。 | 100m | 2280.6 | 40.81 | 1190.93 | 346.4231 | 1333.9229 | 1208.4899 | 513.5911 | 1212.7682 | 6.7663 | 133.2651 | 8267.5667
| 030208001 | 022 | 4-894 | 铜芯电力电缆敷设 220kV以内电缆截面(mm2以内) 1200 |  | 开盘,检查试验,架盘,沟槽清理,敷设,锯断,排列,整理,固定,收盘,临时封头,挂牌。 | 100m | 3169.43 | 43.19 | 1322.12 | 481.4364 | 1853.7996 | 1679.481 | 713.7556 | 1685.4266 | 7.1609 | 147.9452 | 11103.7454
2 |  |  |  | 沿竖直通道 | [6 empty] | 0 | 0 | 0 | 0 | 0 | 0 | 0 | 0
| 030208001 | 023 | 4-895 | 铜芯电力电缆敷设沿竖直通道 10kV以内电缆截面(mm2以内) 10 |  | 开盘,检查,架盘,敷设,锯断,排列,整理,固定,收盘,临时封头,挂牌。 | 100m | 334.8 | 155.54 | 65.61 | 50.8561 | 195.8245 | 177.4105 | 75.397 | 178.0386 | 25.7885 | 7.3418 | 1266.607
| 030208001 | 024 | 4-896 | 铜芯电力电缆敷设沿竖直通道 10kV以内电缆截面(mm2以内) 35 |  | 开盘,检查,架盘,敷设,锯断,排列,整理,固定,收盘,临时封头,挂牌。 | 100m | 463.95 | 396.14 | 104.98 | 70.474 | 271.3644 | 245.8471 | 104.4815 | 246.7174 | 65.68 | 11.7473 | 1981.3817
| 030208001 | 025 | 4-897 | 铜芯电力电缆敷设沿竖直通道 10kV以内电缆截面(mm2以内) 70 |  | 开盘,检查,架盘,敷设,锯断,排列,整理,固定,收盘,临时封头,挂牌。 | 100m | 597.87 | 371.53 | 131.23 | 90.8165 | 349.6942 | 316.8113 | 134.6403 | 317.9329 | 61.5997 | 14.6846 | 2386.8094
| 030208001 | 026 | 4-898 | 铜芯电力电缆敷设沿竖直通道 10kV以内电缆截面(mm2以内) 120 |  | 开盘,检查,架盘,敷设,锯断,排列,整理,固定,收盘,临时封头,挂牌。 | 100m | 836.21 | 553.96 | 393.68 | 127.0203 | 489.0992 | 443.1077 | 188.3145 | 444.6764 | 91.8466 | 44.0528 | 3611.9674
| 030208001 | 027 | 4-899 | 铜芯电力电缆敷设沿竖直通道 10kV以内电缆截面(mm2以内) 240 |  | 开盘,检查,架盘,敷设,锯断,排列,整理,固定,收盘,临时封头,挂牌。 | 100m | 1178.69 | 622.81 | 656.13 | 179.043 | 689.4158 | 624.5878 | 265.441 | 626.799 | 103.2619 | 73.4209 | 5019.5994
| 030208001 | 028 | 4-900 | 铜芯电力电缆敷设沿竖直通道 10kV以内电缆截面(mm2以内) 400 |  | 开盘,检查,架盘,敷设,锯断,排列,整理,固定,收盘,临时封头,挂牌。 | 100m | 1815.61 | 623.34 | 787.36 | 275.7912 | 1061.9503 | 962.0917 | 408.8754 | 965.4977 | 103.3498 | 88.1056 | 7091.9716
| 030208001 | 029 | 4-901 | 铜芯电力电缆敷设沿竖直通道 10kV以内电缆截面(mm2以内) 单芯630 |  | 开盘,检查,架盘,敷设,锯断,排列,整理,固定,收盘,临时封头,挂牌。 | 100m | 1109.86 | 587.43 | 918.58 | 168.5877 | 649.1571 | 588.1148 | 249.9405 | 590.1968 | 97.3959 | 102.7891 | 5062.052
九 |  |  |  | 控制电缆敷设 | [6 empty] | 0 | 0 | 0 | 0 | 0 | 0 | 0 | 0
1 |  |  |  | 普通方式 | [6 empty] | 0 | 0 | 0 | 0 | 0 | 0 | 0 | 0
| 030208002 | 001 | 4-902 | 控制电缆敷设普通方式 电缆(芯以下) 4 |  | 开盘,检查,架盘,敷设,锯断,排列,整理,固定,收盘,临时封头,挂牌。 | 100m | 106.89 | 16.82 | 6.56 | 16.2366 | 62.52 | 56.641 | 24.0716 | 56.8415 | 2.7888 | 0.73406 | 350.1035
| 030208002 | 002 | 4-903 | 控制电缆敷设普通方式 电缆(芯以下) 7 |  | 开盘,检查,架盘,敷设,锯断,排列,整理,固定,收盘,临时封头,挂牌。 | 100m | 143.28 | 24.01 | 6.56 | 21.7642 | 83.8045 | 75.9241 | 32.2667 | 76.1929 | 3.9809 | 0.73406 | 468.5172
| 030208002 | 003 | 4-904 | 控制电缆敷设普通方式 电缆(芯以下) 14 |  | 开盘,检查,架盘,敷设,锯断,排列,整理,固定,收盘,临时封头,挂牌。 | 100m | 161.91 | 57.58 | 13.12 | 24.5941 | 94.7012 | 85.7961 | 36.4621 | 86.0998 | 9.5468 | 1.4681 | 571.2783
| 030208002 | 004 | 4-905 | 控制电缆敷设普通方式 电缆(芯以下) 24 |  | 开盘,检查,架盘,敷设,锯断,排列,整理,固定,收盘,临时封头,挂牌。 | 100m | 185.59 | 57.93 | 26.25 | 28.1911 | 108.5516 | 98.3441 | 41.7949 | 98.6923 | 9.6048 | 2.9374 | 657.8862
| 030208002 | 005 | 4-906 | 控制电缆敷设普通方式 电缆(芯以下) 37 |  | 开盘,检查,架盘,敷设,锯断,排列,整理,固定,收盘,临时封头,挂牌。 | 100m | 222.74 | 57.98 | 32.81 | 33.8342 | 130.2806 | 118.0299 | 50.161 | 118.4478 | 9.6131 | 3.6714 | 777.5681
| 030208002 | 006 | 4-907 | 控制电缆敷设普通方式 电缆(芯以下) 48 |  | 开盘,检查,架盘,敷设,锯断,排列,整理,固定,收盘,临时封头,挂牌。 | 100m | 280.66 | 58.64 | 39.37 | 42.6323 | 164.158 | 148.7217 | 63.2046 | 149.2482 | 9.7225 | 4.4055 | 960.7629
| 030208002 | 007 | 4-908 | 控制电缆敷设普通方式 电缆(芯以下) 72 |  | 开盘,检查,架盘,敷设,锯断,排列,整理,固定,收盘,临时封头,挂牌。 | 100m | 347.18 | 67.24 | 52.49 | 52.7366 | 203.0656 | 183.9707 | 78.1849 | 184.622 | 11.1484 | 5.8736 | 1186.5118
2 |  |  |  | 沿竖直通道 | [6 empty] | 0 | 0 | 0 | 0 | 0 | 0 | 0 | 0
| 030208002 | 008 | 4-909 | 控制电缆敷设沿竖直通道 电缆(芯以下) 4 |  | 开盘,检查,架盘,敷设,锯断,排列,整理,固定,收盘,临时封头,挂牌。 | 100m | 275.56 | 198.61 | 7.87 | 41.8576 | 161.175 | 146.0192 | 62.0561 | 146.5362 | 32.9295 | 0.88065 | 1073.4943
| 030208002 | 009 | 4-910 | 控制电缆敷设沿竖直通道 电缆(芯以下) 7 |  | 开盘,检查,架盘,敷设,锯断,排列,整理,固定,收盘,临时封头,挂牌。 | 100m | 314.94 | 198.61 | 9.19 | 47.8394 | 184.2084 | 166.8867 | 70.9245 | 167.4775 | 32.9295 | 1.0284 | 1194.0344
| 030208002 | 010 | 4-911 | 控制电缆敷设沿竖直通道 电缆(芯以下) 14 |  | 开盘,检查,架盘,敷设,锯断,排列,整理,固定,收盘,临时封头,挂牌。 | 100m | 381.86 | 437.8 | 10.5 | 58.0045 | 223.3499 | 202.3476 | 85.9949 | 203.064 | 72.5872 | 1.1749 | 1676.6831
| 030208002 | 011 | 4-912 | 控制电缆敷设沿竖直通道 电缆(芯以下) 24 |  | 开盘,检查,架盘,敷设,锯断,排列,整理,固定,收盘,临时封头,挂牌。 | 100m | 511.76 | 437.8 | 26.25 | 77.7363 | 299.3284 | 271.1816 | 115.2484 | 272.1417 | 72.5872 | 2.9374 | 2086.971
| 030208002 | 012 | 4-913 | 控制电缆敷设沿竖直通道 电缆(芯以下) 37 |  | 开盘,检查,架盘,敷设,锯断,排列,整理,固定,收盘,临时封头,挂牌。 | 100m | 579.2 | 435.37 | 39.37 | 87.9805 | 338.7741 | 306.9181 | 130.4358 | 308.0046 | 72.1843 | 4.4055 | 2302.643
| 030208002 | 013 | 4-914 | 控制电缆敷设沿竖直通道 电缆(芯以下) 48 |  | 开盘,检查,架盘,敷设,锯断,排列,整理,固定,收盘,临时封头,挂牌。 | 100m | 810.81 | 435.43 | 52.49 | 123.162 | 474.2428 | 429.6482 | 182.5944 | 431.1692 | 72.1943 | 5.8736 | 3017.6146
| 030208002 | 014 | 4-915 | 控制电缆敷设沿竖直通道 电缆(芯以下) 72 |  | 开盘,检查,架盘,敷设,锯断,排列,整理,固定,收盘,临时封头,挂牌。 | 100m | 1003.09 | 435.43 | 57.74 | 152.3694 | 586.7073 | 531.5374 | 225.8959 | 533.4191 | 72.1943 | 6.4611 | 3604.8445
十 |  |  |  | 干包式铜芯电力电缆头制作安装 | [6 empty] | 0 | 0 | 0 | 0 | 0 | 0 | 0 | 0
1 |  |  |  | 户内终端头 | [6 empty] | 0 | 0 | 0 | 0 | 0 | 0 | 0 | 0
| 030208006 | 001 | 4-916 | 户内干包式电力电缆头制作、安装 1kV以下截面(mm2以内) 10 |  | 定位,量尺寸,锯断,剥保护层及绝缘层,清洗,焊接地线,包缠绝缘,压连接管及接线端子,安装,校接线。 | 个 | 10.55 | 61.26 | 0 | 1.6025 | 6.1707 | 5.5904 | 2.3759 | 5.6102 | 10.1569 | 0 | 103.3167
| 030208006 | 002 | 4-917 | 户内干包式电力电缆头制作、安装 1kV以下截面(mm2以内) 35 |  | 定位,量尺寸,锯断,剥保护层及绝缘层,清洗,焊接地线,包缠绝缘,压连接管及接线端子,安装,校接线。 | 个 | 17.28 | 83.61 | 1.25 | 2.6248 | 10.1071 | 9.1567 | 3.8915 | 9.1891 | 13.8625 | 0.13987 | 151.1115
| 030208006 | 003 | 4-918 | 户内干包式电力电缆头制作、安装 1kV以下截面(mm2以内) 70 |  | 定位,量尺寸,锯断,剥保护层及绝缘层,清洗,焊接地线,包缠绝缘,压连接管及接线端子,安装,校接线。 | 个 | 21.38 | 93.31 | 1.56 | 3.2476 | 12.5052 | 11.3293 | 4.8148 | 11.3694 | 15.4708 | 0.17456 | 175.1616
| 030208006 | 004 | 4-919 | 户内干包式电力电缆头制作、安装 1kV以下截面(mm2以内) 120 |  | 定位,量尺寸,锯断,剥保护层及绝缘层,清洗,焊接地线,包缠绝缘,压连接管及接线端子,安装,校接线。 | 个 | 28.27 | 144.64 | 1.56 | 4.2942 | 16.5351 | 14.9803 | 6.3664 | 15.0333 | 23.9813 | 0.17456 | 255.8352
| 030208006 | 005 | 4-920 | 户内干包式电力电缆头制作、安装 1kV以下截面(mm2以内) 240 |  | 定位,量尺寸,锯断,剥保护层及绝缘层,清洗,焊接地线,包缠绝缘,压连接管及接线端子,安装,校接线。 | 个 | 36.78 | 221.71 | 1.56 | 5.5869 | 21.5126 | 19.4897 | 8.2829 | 19.5587 | 36.7595 | 0.17456 | 371.4149
| 030208006 | 006 | 4-921 | 户内干包式电力电缆头制作、安装 1kV以下截面(mm2以内) 400 |  | 定位,量尺寸,锯断,剥保护层及绝缘层,清洗,焊接地线,包缠绝缘,压连接管及接线端子,安装,校接线。 | 个 | 46.1 | 347.25 | 3.89 | 7.0026 | 26.9639 | 24.4284 | 10.3817 | 24.5149 | 57.574 | 0.43529 | 548.5408
| 030208006 | 007 | 4-922 | 户内干包式电力电缆头制作、安装 1kV以下截面(mm2以内) 单芯630 |  | 定位,量尺寸,锯断,剥保护层及绝缘层,清洗,焊接地线,包缠绝缘,压连接管及接线端子,安装,校接线。 | 个 | 38.66 | 139.74 | 27.06 | 5.8725 | 22.6122 | 20.4859 | 8.7062 | 20.5585 | 23.1689 | 3.028 | 309.8922
| 030208006 | 008 | 4-923 | 户内干包式电力电缆头制作、安装 10kV以下截面(mm2以内) 35 |  | 定位,量尺寸,锯断,剥保护层及绝缘层,清洗,焊接地线,包缠绝缘,压连接管及接线端子,安装,校接线。 | 个 | 23.21 | 202.68 | 1.25 | 3.5256 | 13.5755 | 12.299 | 5.2269 | 12.3425 | 33.6043 | 0.13987 | 307.8537
| 030208006 | 009 | 4-924 | 户内干包式电力电缆头制作、安装 10kV以下截面(mm2以内) 120 |  | 定位,量尺寸,锯断,剥保护层及绝缘层,清洗,焊接地线,包缠绝缘,压连接管及接线端子,安装,校接线。 | 个 | 43.75 | 320.13 | 1.87 | 6.6456 | 25.5894 | 23.1831 | 9.8525 | 23.2652 | 53.0776 | 0.20925 | 507.5726
| 030208006 | 010 | 4-925 | 户内干包式电力电缆头制作、安装 10kV以下截面(mm2以内) 240 |  | 定位,量尺寸,锯断,剥保护层及绝缘层,清洗,焊接地线,包缠绝缘,压连接管及接线端子,安装,校接线。 | 个 | 57.05 | 415.01 | 1.87 | 8.6659 | 33.3685 | 30.2308 | 12.8477 | 30.3378 | 68.8087 | 0.20925 | 658.3986
| 030208006 | 011 | 4-926 | 户内干包式电力电缆头制作、安装 10kV以下截面(mm2以内) 400 |  | 定位,量尺寸,锯断,剥保护层及绝缘层,清洗,焊接地线,包缠绝缘,压连接管及接线端子,安装,校接线。 | 个 | 79.1 | 570.55 | 4.67 | 12.0153 | 46.2656 | 41.9151 | 17.8133 | 42.0635 | 94.5972 | 0.52257 | 909.5125
2 |  |  |  | 户外终端头 | [6 empty] | 0 | 0 | 0 | 0 | 0 | 0 | 0 | 0
| 030208006 | 012 | 4-927 | 户外干包式电力电缆头制作、安装 1kV以下截面(mm2以内) 10 |  | 定位,量尺寸,锯断,剥保护层及绝缘层,清洗,焊接地线,包缠绝缘,压连接管及接线端子,安装,校接线。 | 个 | 20.54 | 95.43 | 0 | 3.12 | 12.0138 | 10.8841 | 4.6256 | 10.9227 | 15.8223 | 0 | 173.3586
| 030208006 | 013 | 4-928 | 户外干包式电力电缆头制作、安装 1kV以下截面(mm2以内) 35 |  | 定位,量尺寸,锯断,剥保护层及绝缘层,清洗,焊接地线,包缠绝缘,压连接管及接线端子,安装,校接线。 | 个 | 25.68 | 117.78 | 1.25 | 3.9008 | 15.0202 | 13.6078 | 5.7831 | 13.656 | 19.5279 | 0.13987 | 216.3458
| 030208006 | 014 | 4-929 | 户外干包式电力电缆头制作、安装 1kV以下截面(mm2以内) 70 |  | 定位,量尺寸,锯断,剥保护层及绝缘层,清洗,焊接地线,包缠绝缘,压连接管及接线端子,安装,校接线。 | 个 | 30.3 | 127.78 | 1.56 | 4.6026 | 17.7225 | 16.056 | 6.8236 | 16.1128 | 21.1859 | 0.17456 | 242.3179
| 030208006 | 015 | 4-930 | 户外干包式电力电缆头制作、安装 1kV以下截面(mm2以内) 120 |  | 定位,量尺寸,锯断,剥保护层及绝缘层,清洗,焊接地线,包缠绝缘,压连接管及接线端子,安装,校接线。 | 个 | 38.22 | 178.81 | 1.56 | 5.8056 | 22.3549 | 20.2528 | 8.6071 | 20.3245 | 29.6467 | 0.17456 | 325.7562
| 030208006 | 016 | 4-931 | 户外干包式电力电缆头制作、安装 1kV以下截面(mm2以内) 240 |  | 定位,量尺寸,锯断,剥保护层及绝缘层,清洗,焊接地线,包缠绝缘,压连接管及接线端子,安装,校接线。 | 个 | 48.73 | 261.39 | 1.87 | 7.4021 | 28.5022 | 25.822 | 10.974 | 25.9134 | 43.3385 | 0.20925 | 454.1514
| 030208006 | 017 | 4-932 | 户外干包式电力电缆头制作、安装 1kV以下截面(mm2以内) 400 |  | 定位,量尺寸,锯断,剥保护层及绝缘层,清洗,焊接地线,包缠绝缘,压连接管及接线端子,安装,校接线。 | 个 | 56.89 | 386.93 | 2.34 | 8.6416 | 33.275 | 30.146 | 12.8116 | 30.2527 | 64.153 | 0.26185 | 625.7018
| 030208006 | 018 | 4-933 | 户外干包式电力电缆头制作、安装 1kV以下截面(mm2以内) 单芯630 |  | 定位,量尺寸,锯断,剥保护层及绝缘层,清洗,焊接地线,包缠绝缘,压连接管及接线端子,安装,校接线。 | 个 | 45.5 | 185 | 16.24 | 6.9115 | 26.613 | 24.1105 | 10.2466 | 24.1958 | 30.673 | 1.8173 | 371.3075
| 030208006 | 019 | 4-934 | 户外干包式电力电缆头制作、安装 10kV以下截面(mm2以内) 35 |  | 定位,量尺寸,锯断,剥保护层及绝缘层,清洗,焊接地线,包缠绝缘,压连接管及接线端子,安装,校接线。 | 个 | 43.95 | 227.21 | 1.56 | 6.676 | 25.7064 | 23.2891 | 9.8975 | 23.3716 | 37.6714 | 0.17456 | 399.5065
| 030208006 | 020 | 4-935 | 户外干包式电力电缆头制作、安装 10kV以下截面(mm2以内) 120 |  | 定位,量尺寸,锯断,剥保护层及绝缘层,清洗,焊接地线,包缠绝缘,压连接管及接线端子,安装,校接线。 | 个 | 58.04 | 334.23 | 1.87 | 8.8163 | 33.9476 | 30.7554 | 13.0706 | 30.8643 | 55.4153 | 0.20925 | 567.2187
| 030208006 | 021 | 4-936 | 户外干包式电力电缆头制作、安装 10kV以下截面(mm2以内) 240 |  | 定位,量尺寸,锯断,剥保护层及绝缘层,清洗,焊接地线,包缠绝缘,压连接管及接线端子,安装,校接线。 | 个 | 67.44 | 434.63 | 1.87 | 10.2441 | 39.4457 | 35.7365 | 15.1875 | 35.863 | 72.0617 | 0.20925 | 712.6876
| 030208006 | 022 | 4-937 | 户外干包式电力电缆头制作、安装 10kV以下截面(mm2以内) 400 |  | 定位,量尺寸,锯断,剥保护层及绝缘层,清洗,焊接地线,包缠绝缘,压连接管及接线端子,安装,校接线。 | 个 | 82.92 | 589.44 | 4.67 | 12.5955 | 48.4999 | 43.9393 | 18.6736 | 44.0949 | 97.7292 | 0.52257 | 943.0849
3 |  |  |  | 中间头 | [6 empty] | 0 | 0 | 0 | 0 | 0 | 0 | 0 | 0
| 030208006 | 023 | 4-938 | 干包式电力电缆中间头制作、安装 1kV以下截面(mm2以内) 10 |  | 定位,量尺寸,锯断,剥保护层及绝缘层,清洗,焊接地线,包缠绝缘,压连接管及接线端子,安装,校接线。 | 个 | 26.87 | 48.69 | 0 | 4.0816 | 15.7163 | 14.2384 | 6.0511 | 14.2888 | 8.0728 | 0 | 138.009 | 电缆中间头保护盒1kV | 套 | 1.02
| 030208006 | 024 | 4-939 | 干包式电力电缆中间头制作、安装 1kV以下截面(mm2以内) 35 |  | 定位,量尺寸,锯断,剥保护层及绝缘层,清洗,焊接地线,包缠绝缘,压连接管及接线端子,安装,校接线。 | 个 | 33.64 | 87.41 | 3.89 | 5.1099 | 19.676 | 17.8258 | 7.5757 | 17.8889 | 14.4926 | 0.43529 | 207.9443 | 电缆中间头保护盒1kV | 套 | 1.02
| 030208006 | 025 | 4-940 | 干包式电力电缆中间头制作、安装 1kV以下截面(mm2以内) 70 |  | 定位,量尺寸,锯断,剥保护层及绝缘层,清洗,焊接地线,包缠绝缘,压连接管及接线端子,安装,校接线。 | 个 | 41.6 | 107.22 | 5.61 | 6.319 | 24.3318 | 22.0438 | 9.3683 | 22.1219 | 17.7771 | 0.62776 | 257.0198 | 电缆中间头保护盒1kV | 套 | 1.02
| 030208006 | 026 | 4-941 | 干包式电力电缆中间头制作、安装 1kV以下截面(mm2以内) 120 |  | 定位,量尺寸,锯断,剥保护层及绝缘层,清洗,焊接地线,包缠绝缘,压连接管及接线端子,安装,校接线。 | 个 | 55.3 | 130.78 | 5.61 | 8.4001 | 32.345 | 29.3035 | 12.4536 | 29.4072 | 21.6833 | 0.62776 | 325.9104 | 电缆中间头保护盒1kV | 套 | 1.02
| 030208006 | 027 | 4-942 | 干包式电力电缆中间头制作、安装 1kV以下截面(mm2以内) 240 |  | 定位,量尺寸,锯断,剥保护层及绝缘层,清洗,焊接地线,包缠绝缘,压连接管及接线端子,安装,校接线。 | 个 | 71.66 | 168.08 | 5.61 | 10.8852 | 41.9139 | 37.9726 | 16.1378 | 38.1071 | 27.8677 | 0.62776 | 418.862 | 电缆中间头保护盒1kV | 套 | 1.02
| 030208006 | 028 | 4-943 | 干包式电力电缆中间头制作、安装 1kV以下截面(mm2以内) 400 |  | 定位,量尺寸,锯断,剥保护层及绝缘层,清洗,焊接地线,包缠绝缘,压连接管及接线端子,安装,校接线。 | 个 | 114.97 | 205.61 | 8.76 | 17.4639 | 67.246 | 60.9226 | 25.8912 | 61.1383 | 34.0901 | 0.98024 | 597.0724 | 电缆中间头保护盒1kV | 套 | 1.02
| 030208006 | 029 | 4-944 | 干包式电力电缆中间头制作、安装 1kV以下截面(mm2以内) 单芯630 |  | 定位,量尺寸,锯断,剥保护层及绝缘层,清洗,焊接地线,包缠绝缘,压连接管及接线端子,安装,校接线。 | 个 | 145.23 | 132.67 | 74.42 | 22.0604 | 84.945 | 76.9574 | 32.7058 | 77.2298 | 21.9967 | 8.3276 | 676.5427 | 电缆中间头保护盒1kV | 套 | 1.02
| 030208006 | 030 | 4-945 | 干包式电力电缆中间头制作、安装 10kV以下截面(mm2以内) 35 |  | 定位,量尺寸,锯断,剥保护层及绝缘层,清洗,焊接地线,包缠绝缘,压连接管及接线端子,安装,校接线。 | 个 | 56.53 | 300.46 | 4.36 | 8.5869 | 33.0644 | 29.9552 | 12.7306 | 30.0613 | 49.8163 | 0.48788 | 526.0526 | 电缆中间头保护盒10kV | 套 | 1.02
| 030208006 | 031 | 4-946 | 干包式电力电缆中间头制作、安装 10kV以下截面(mm2以内) 120 |  | 定位,量尺寸,锯断,剥保护层及绝缘层,清洗,焊接地线,包缠绝缘,压连接管及接线端子,安装,校接线。 | 个 | 87.34 | 429.54 | 5.92 | 13.2669 | 51.0852 | 46.2815 | 19.669 | 46.4453 | 71.2177 | 0.66245 | 771.428 | 电缆中间头保护盒10kV | 套 | 1.02
| 030208006 | 032 | 4-947 | 干包式电力电缆中间头制作、安装 10kV以下截面(mm2以内) 240 |  | 定位,量尺寸,锯断,剥保护层及绝缘层,清洗,焊接地线,包缠绝缘,压连接管及接线端子,安装,校接线。 | 个 | 111.39 | 502.86 | 7.39 | 16.9201 | 65.152 | 59.0256 | 25.085 | 59.2345 | 83.3742 | 0.82694 | 931.2584 | 电缆中间头保护盒10kV | 套 | 1.02
| 030208006 | 033 | 4-948 | 干包式电力电缆中间头制作、安装 10kV以下截面(mm2以内) 400 |  | 定位,量尺寸,锯断,剥保护层及绝缘层,清洗,焊接地线,包缠绝缘,压连接管及接线端子,安装,校接线。 | 个 | 156.06 | 614.9 | 9.73 | 23.7055 | 91.2795 | 82.6962 | 35.1447 | 82.989 | 101.9504 | 1.0888 | 1199.5441 | 电缆中间头保护盒10kV | 套 | 1.02
十一 |  |  |  | 热缩式铜芯电力电缆终端头制作、安装 | [6 empty] | 0 | 0 | 0 | 0 | 0 | 0 | 0 | 0
1 |  |  |  | 户内终端头 | [6 empty] | 0 | 0 | 0 | 0 | 0 | 0 | 0 | 0
| 030208007 | 001 | 4-949 | 户内热缩式电力电缆终端头制作、安装 1kV以下截面(mm2以内) 10 |  | 定位,量尺寸,锯断,剥切清洗,内屏蔽层处理,焊(压)接地线,压连接管及接线端子,装热缩管,加热成形,安装,校接线。 | 个 | 13.62 | 38.67 | 0 | 2.0689 | 7.9663 | 7.2172 | 3.0672 | 7.2428 | 6.4115 | 0 | 86.264 | 户内热缩式电缆终端头1kV以下 | 套 | 1.02
| 030208007 | 002 | 4-950 | 户内热缩式电力电缆终端头制作、安装 1kV以下截面(mm2以内) 35 |  | 定位,量尺寸,锯断,剥切清洗,内屏蔽层处理,焊(压)接地线,压连接管及接线端子,装热缩管,加热成形,安装,校接线。 | 个 | 25.04 | 60.86 | 1.56 | 3.8036 | 14.6459 | 13.2687 | 5.639 | 13.3157 | 10.0906 | 0.17456 | 148.398 | 户内热缩式电缆终端头1kV以下 | 套 | 1.02
| 030208007 | 003 | 4-951 | 户内热缩式电力电缆终端头制作、安装 1kV以下截面(mm2以内) 70 |  | 定位,量尺寸,锯断,剥切清洗,内屏蔽层处理,焊(压)接地线,压连接管及接线端子,装热缩管,加热成形,安装,校接线。 | 个 | 34.99 | 72.11 | 1.87 | 5.315 | 20.4657 | 18.5412 | 7.8797 | 18.6068 | 11.9558 | 0.20925 | 191.9435 | 户内热缩式电缆终端头1kV以下 | 套 | 1.02
| 030208007 | 004 | 4-952 | 户内热缩式电力电缆终端头制作、安装 1kV以下截面(mm2以内) 120 |  | 定位,量尺寸,锯断,剥切清洗,内屏蔽层处理,焊(压)接地线,压连接管及接线端子,装热缩管,加热成形,安装,校接线。 | 个 | 47.14 | 119.76 | 1.87 | 7.1606 | 27.5722 | 24.9795 | 10.6159 | 25.0679 | 19.8562 | 0.20925 | 284.2315 | 户内热缩式电缆终端头1kV以下 | 套 | 1.02
| 030208007 | 005 | 4-953 | 户内热缩式电力电缆终端头制作、安装 1kV以下截面(mm2以内) 240 |  | 定位,量尺寸,锯断,剥切清洗,内屏蔽层处理,焊(压)接地线,压连接管及接线端子,装热缩管,加热成形,安装,校接线。 | 个 | 62.86 | 189.22 | 1.87 | 9.5484 | 36.7668 | 33.3095 | 14.1561 | 33.4274 | 31.3727 | 0.20925 | 412.7402 | 户内热缩式电缆终端头1kV以下 | 套 | 1.02
| 030208007 | 006 | 4-954 | 户内热缩式电力电缆终端头制作、安装 1kV以下截面(mm2以内) 400 |  | 定位,量尺寸,锯断,剥切清洗,内屏蔽层处理,焊(压)接地线,压连接管及接线端子,装热缩管,加热成形,安装,校接线。 | 个 | 87.98 | 324.11 | 4.28 | 13.3642 | 51.4595 | 46.6206 | 19.8131 | 46.7856 | 53.7374 | 0.47893 | 648.6294 | 户内热缩式电缆终端头1kV以下 | 套 | 1.02
| 030208007 | 007 | 4-955 | 户内热缩式电力电缆终端头制作、安装 1kV以下截面(mm2以内) 单芯630 |  | 定位,量尺寸,锯断,剥切清洗,内屏蔽层处理,焊(压)接地线,压连接管及接线端子,装热缩管,加热成形,安装,校接线。 | 个 | 67.2 | 109.04 | 29.77 | 10.2077 | 39.3053 | 35.6093 | 15.1334 | 35.7353 | 18.0788 | 3.3313 | 363.4111 | 户内热缩式电缆终端头1kV以下 | 套 | 1.02
| 030208007 | 008 | 4-956 | 户内热缩式电力电缆终端头制作、安装 10kV以下截面(mm2以内) 35 |  | 定位,量尺寸,锯断,剥切清洗,内屏蔽层处理,焊(压)接地线,压连接管及接线端子,装热缩管,加热成形,安装,校接线。 | 个 | 34.56 | 59.19 | 1.56 | 5.2497 | 20.2141 | 18.3133 | 7.7829 | 18.3782 | 9.8137 | 0.17456 | 175.2365 | 户内热缩式电缆终端头 | 套 | 1.02
| 030208007 | 009 | 4-957 | 户内热缩式电力电缆终端头制作、安装 10kV以下截面(mm2以内) 70 |  | 定位,量尺寸,锯断,剥切清洗,内屏蔽层处理,焊(压)接地线,压连接管及接线端子,装热缩管,加热成形,安装,校接线。 | 个 | 42.76 | 69.91 | 1.87 | 6.4952 | 25.0103 | 22.6585 | 9.6296 | 22.7387 | 11.5911 | 0.20925 | 212.8727 | 户内热缩式电缆终端头 | 套 | 1.02
| 030208007 | 010 | 4-958 | 户内热缩式电力电缆终端头制作、安装 10kV以下截面(mm2以内) 120 |  | 定位,量尺寸,锯断,剥切清洗,内屏蔽层处理,焊(压)接地线,压连接管及接线端子,装热缩管,加热成形,安装,校接线。 | 个 | 53.43 | 112.64 | 2.18 | 8.116 | 31.2512 | 28.3126 | 12.0324 | 28.4128 | 18.6757 | 0.24394 | 295.2947 | 户内热缩式电缆终端头 | 套 | 1.02
| 030208007 | 011 | 4-959 | 户内热缩式电力电缆终端头制作、安装 10kV以下截面(mm2以内) 240 |  | 定位,量尺寸,锯断,剥切清洗,内屏蔽层处理,焊(压)接地线,压连接管及接线端子,装热缩管,加热成形,安装,校接线。 | 个 | 69.15 | 177.49 | 2.18 | 10.5039 | 40.4458 | 36.6426 | 15.5726 | 36.7723 | 29.4278 | 0.24394 | 418.429 | 户内热缩式电缆终端头 | 套 | 1.02
| 030208007 | 012 | 4-960 | 户内热缩式电力电缆终端头制作、安装 10kV以下截面(mm2以内) 400 |  | 定位,量尺寸,锯断,剥切清洗,内屏蔽层处理,焊(压)接地线,压连接管及接线端子,装热缩管,加热成形,安装,校接线。 | 个 | 98.97 | 303.97 | 5.06 | 15.0335 | 57.8876 | 52.4442 | 22.288 | 52.6299 | 50.3982 | 0.56621 | 659.2476 | 户内热缩式电缆终端头 | 套 | 1.02
| 030208007 | 013 | 4-961 | 户内热缩式电力电缆终端头制作、安装 35kV以下截面(mm2以内) 70 |  | 定位,量尺寸,锯断,剥切清洗,内屏蔽层处理,焊(压)接地线,压连接管及接线端子,装热缩管,加热成形,安装,校接线。 | 个 | 167.36 | 75.22 | 3.74 | 25.422 | 97.8889 | 88.6841 | 37.6895 | 88.998 | 12.4715 | 0.41851 | 597.8924 | 户内热缩式电缆终端头 | 套 | 1.02
| 030208007 | 014 | 4-962 | 户内热缩式电力电缆终端头制作、安装 35kV以下截面(mm2以内) 120 |  | 定位,量尺寸,锯断,剥切清洗,内屏蔽层处理,焊(压)接地线,压连接管及接线端子,装热缩管,加热成形,安装,校接线。 | 个 | 191.29 | 116.64 | 4.36 | 29.057 | 111.8855 | 101.3646 | 43.0785 | 101.7234 | 19.3389 | 0.48788 | 719.2258 | 户内热缩式电缆终端头 | 套 | 1.02
| 030208007 | 015 | 4-963 | 户内热缩式电力电缆终端头制作、安装 35kV以下截面(mm2以内) 240 |  | 定位,量尺寸,锯断,剥切清洗,内屏蔽层处理,焊(压)接地线,压连接管及接线端子,装热缩管,加热成形,安装,校接线。 | 个 | 215.21 | 180.4 | 4.36 | 32.6904 | 125.8763 | 114.0398 | 48.4653 | 114.4435 | 29.9103 | 0.48788 | 865.8835 | 户内热缩式电缆终端头 | 套 | 1.02
| 030208007 | 016 | 4-964 | 户内热缩式电力电缆终端头制作、安装 35kV以下截面(mm2以内) 400 |  | 定位,量尺寸,锯断,剥切清洗,内屏蔽层处理,焊(压)接地线,压连接管及接线端子,装热缩管,加热成形,安装,校接线。 | 个 | 232.53 | 306.6 | 6.23 | 35.3213 | 136.0068 | 123.2176 | 52.3658 | 123.6539 | 50.8343 | 0.69714 | 1067.4568 | 户内热缩式电缆终端头 | 套 | 1.02
| 030208007 | 017 | 4-965 | 户内热缩式电力电缆终端头制作、安装 35kV以下截面(mm2以内) 单芯630 |  | 定位,量尺寸,锯断,剥切清洗,内屏蔽层处理,焊(压)接地线,压连接管及接线端子,装热缩管,加热成形,安装,校接线。 | 个 | 220.47 | 101.99 | 73.06 | 33.4894 | 128.9529 | 116.8271 | 49.6498 | 117.2406 | 16.9099 | 8.1754 | 866.7652 | 户内热缩式电缆终端头 | 套 | 1.02
2 |  |  |  | 户外终端头 | [6 empty] | 0 | 0 | 0 | 0 | 0 | 0 | 0 | 0
| 030208007 | 018 | 4-966 | 户外热缩式电力电缆终端头制作、安装 1kV以下截面(mm2以内) 10 |  | 定位,量尺寸,锯断,剥切清洗,内屏蔽层处理,焊(压)接地线,压连接管及接线端子,装热缩管,加热成形,安装,校接线。 | 个 | 23.33 | 58.51 | 0 | 3.5438 | 13.6457 | 12.3626 | 5.2539 | 12.4063 | 9.701 | 0 | 138.7533 | 户外热缩式电缆终端头1kV以下 | 套 | 1.02
| 030208007 | 019 | 4-967 | 户外热缩式电力电缆终端头制作、安装 1kV以下截面(mm2以内) 35 |  | 定位,量尺寸,锯断,剥切清洗,内屏蔽层处理,焊(压)接地线,压连接管及接线端子,装热缩管,加热成形,安装,校接线。 | 个 | 36.63 | 80.84 | 1.56 | 5.5641 | 21.4249 | 19.4102 | 8.2491 | 19.479 | 13.4033 | 0.17456 | 206.7351 | 户外热缩式电缆终端头1kV以下 | 套 | 1.02
| 030208007 | 020 | 4-968 | 户外热缩式电力电缆终端头制作、安装 1kV以下截面(mm2以内) 70 |  | 定位,量尺寸,锯断,剥切清洗,内屏蔽层处理,焊(压)接地线,压连接管及接线端子,装热缩管,加热成形,安装,校接线。 | 个 | 48.85 | 93.75 | 1.87 | 7.4203 | 28.5724 | 25.8856 | 11.001 | 25.9773 | 15.5437 | 0.20925 | 259.0796 | 户外热缩式电缆终端头1kV以下 | 套 | 1.02
| 030208007 | 021 | 4-969 | 户外热缩式电力电缆终端头制作、安装 1kV以下截面(mm2以内) 120 |  | 定位,量尺寸,锯断,剥切清洗,内屏蔽层处理,焊(压)接地线,压连接管及接线端子,装热缩管,加热成形,安装,校接线。 | 个 | 61.71 | 136 | 1.87 | 9.3737 | 36.0942 | 32.7001 | 13.8971 | 32.8159 | 22.5488 | 0.20925 | 347.2191 | 户外热缩式电缆终端头1kV以下 | 套 | 1.02
| 030208007 | 022 | 4-970 | 户外热缩式电力电缆终端头制作、安装 1kV以下截面(mm2以内) 240 |  | 定位,量尺寸,锯断,剥切清洗,内屏蔽层处理,焊(压)接地线,压连接管及接线端子,装热缩管,加热成形,安装,校接线。 | 个 | 74.84 | 199.91 | 2.18 | 11.3682 | 43.7739 | 39.6577 | 16.854 | 39.7981 | 33.1451 | 0.24394 | 461.7709 | 户外热缩式电缆终端头1kV以下 | 套 | 1.02
| 030208007 | 023 | 4-971 | 户外热缩式电力电缆终端头制作、安装 1kV以下截面(mm2以内) 400 |  | 定位,量尺寸,锯断,剥切清洗,内屏蔽层处理,焊(压)接地线,压连接管及接线端子,装热缩管,加热成形,安装,校接线。 | 个 | 97.22 | 329.2 | 2.72 | 14.7677 | 56.864 | 51.5169 | 21.8939 | 51.6993 | 54.5814 | 0.30437 | 680.7675 | 户外热缩式电缆终端头1kV以下 | 套 | 1.02
| 030208007 | 024 | 4-972 | 户外热缩式电力电缆终端头制作、安装 1kV以下截面(mm2以内) 单芯630 |  | 定位,量尺寸,锯断,剥切清洗,内屏蔽层处理,焊(压)接地线,压连接管及接线端子,装热缩管,加热成形,安装,校接线。 | 个 | 75.52 | 125.59 | 18.94 | 11.4715 | 44.1716 | 40.018 | 17.0071 | 40.1597 | 20.8228 | 2.1194 | 395.8202 | 户外热缩式电缆终端头1kV以下 | 套 | 1.02
| 030208007 | 025 | 4-973 | 户外热缩式电力电缆终端头制作、安装 10kV以下截面(mm2以内) 35 |  | 定位,量尺寸,锯断,剥切清洗,内屏蔽层处理,焊(压)接地线,压连接管及接线端子,装热缩管,加热成形,安装,校接线。 | 个 | 81.73 | 84.74 | 1.87 | 12.4148 | 47.8039 | 43.3087 | 18.4056 | 43.462 | 14.0499 | 0.20925 | 347.9942 | 户外热缩式电缆终端头 | 套 | 1.02
| 030208007 | 026 | 4-974 | 户外热缩式电力电缆终端头制作、安装 10kV以下截面(mm2以内) 70 |  | 定位,量尺寸,锯断,剥切清洗,内屏蔽层处理,焊(压)接地线,压连接管及接线端子,装热缩管,加热成形,安装,校接线。 | 个 | 101.08 | 96.29 | 2.02 | 15.3541 | 59.1217 | 53.5623 | 22.7632 | 53.7519 | 15.9649 | 0.22604 | 420.1341 | 户外热缩式电缆终端头 | 套 | 1.02
| 030208007 | 027 | 4-975 | 户外热缩式电力电缆终端头制作、安装 10kV以下截面(mm2以内) 120 |  | 定位,量尺寸,锯断,剥切清洗,内屏蔽层处理,焊(压)接地线,压连接管及接线端子,装热缩管,加热成形,安装,校接线。 | 个 | 119.75 | 139.72 | 3.74 | 18.19 | 70.0418 | 63.4555 | 26.9677 | 63.6802 | 23.1656 | 0.41851 | 529.1293 | 户外热缩式电缆终端头 | 套 | 1.02
| 030208007 | 028 | 4-976 | 户外热缩式电力电缆终端头制作、安装 10kV以下截面(mm2以内) 240 |  | 定位,量尺寸,锯断,剥切清洗,内屏蔽层处理,焊(压)接地线,压连接管及接线端子,装热缩管,加热成形,安装,校接线。 | 个 | 145.19 | 203.39 | 3.74 | 22.0544 | 84.9216 | 76.9362 | 32.6968 | 77.2085 | 33.7221 | 0.41851 | 680.2781 | 户外热缩式电缆终端头 | 套 | 1.02
| 030208007 | 029 | 4-977 | 户外热缩式电力电缆终端头制作、安装 10kV以下截面(mm2以内) 400 |  | 定位,量尺寸,锯断,剥切清洗,内屏蔽层处理,焊(压)接地线,压连接管及接线端子,装热缩管,加热成形,安装,校接线。 | 个 | 188.58 | 330.81 | 5.06 | 28.6453 | 110.3004 | 99.9285 | 42.4682 | 100.2823 | 54.8483 | 0.56621 | 961.4893 | 户外热缩式电缆终端头 | 套 | 1.02
| 030208007 | 030 | 4-978 | 户外热缩式电力电缆终端头制作、安装 35kV以下截面(mm2以内) 70 |  | 定位,量尺寸,锯断,剥切清洗,内屏蔽层处理,焊(压)接地线,压连接管及接线端子,装热缩管,加热成形,安装,校接线。 | 个 | 278.95 | 102.3 | 4.67 | 42.3725 | 163.1579 | 147.8156 | 62.8195 | 148.3389 | 16.9613 | 0.52257 | 967.9083 | 户外热缩式电缆终端头 | 套 | 1.02
| 030208007 | 031 | 4-979 | 户外热缩式电力电缆终端头制作、安装 35kV以下截面(mm2以内) 120 |  | 定位,量尺寸,锯断,剥切清洗,内屏蔽层处理,焊(压)接地线,压连接管及接线端子,装热缩管,加热成形,安装,校接线。 | 个 | 318.8 | 148.11 | 5.45 | 48.4257 | 186.4661 | 168.9321 | 71.7938 | 169.5302 | 24.5566 | 0.60986 | 1142.6744 | 户外热缩式电缆终端头 | 套 | 1.02
| 030208007 | 032 | 4-980 | 户外热缩式电力电缆终端头制作、安装 35kV以下截面(mm2以内) 240 |  | 定位,量尺寸,锯断,剥切清洗,内屏蔽层处理,焊(压)接地线,压连接管及接线端子,装热缩管,加热成形,安装,校接线。 | 个 | 358.65 | 214.83 | 5.45 | 54.4789 | 209.7744 | 190.0486 | 80.768 | 190.7214 | 35.6188 | 0.60986 | 1340.95 | 户外热缩式电缆终端头 | 套 | 1.02
| 030208007 | 033 | 4-981 | 户外热缩式电力电缆终端头制作、安装 35kV以下截面(mm2以内) 400 |  | 定位,量尺寸,锯断,剥切清洗,内屏蔽层处理,焊(压)接地线,压连接管及接线端子,装热缩管,加热成形,安装,校接线。 | 个 | 374.41 | 342.48 | 6.23 | 56.8729 | 218.9924 | 198.3999 | 84.3171 | 199.1022 | 56.7832 | 0.69714 | 1538.2848 | 户外热缩式电缆终端头 | 套 | 1.02
| 030208007 | 034 | 4-982 | 户外热缩式电力电缆终端头制作、安装 35kV以下截面(mm2以内) 单芯630 |  | 定位,量尺寸,锯断,剥切清洗,内屏蔽层处理,焊(压)接地线,压连接管及接线端子,装热缩管,加热成形,安装,校接线。 | 个 | 362.31 | 138.47 | 73.06 | 55.0349 | 211.9151 | 191.9881 | 81.5922 | 192.6677 | 22.9583 | 8.1754 | 1338.1718 | 户外热缩式电缆终端头 | 套 | 1.02
3 |  |  |  | 中间头 | [6 empty] | 0 | 0 | 0 | 0 | 0 | 0 | 0 | 0
| 030208007 | 035 | 4-983 | 热缩式电力电缆中间头制作、安装 1kV以下截面(mm2以内) 10 |  | 定位,量尺寸,锯断,剥切清洗,内屏蔽层处理,焊(压)接地线,压连接管及接线端子,装热缩管,加热成形,安装,校接线。 | 个 | 30.61 | 19.49 | 0 | 4.6497 | 17.9038 | 16.2202 | 6.8934 | 16.2777 | 3.2314 | 0 | 115.2762 | 热缩式电缆中间接头1kV以下 | 套 | 1.02
| 030208007 | 036 | 4-984 | 热缩式电力电缆中间头制作、安装 1kV以下截面(mm2以内) 35 |  | 定位,量尺寸,锯断,剥切清洗,内屏蔽层处理,焊(压)接地线,压连接管及接线端子,装热缩管,加热成形,安装,校接线。 | 个 | 42.44 | 56.81 | 4.2 | 6.4466 | 24.8232 | 22.489 | 9.5575 | 22.5686 | 9.4191 | 0.46998 | 199.2239 | 热缩式电缆中间接头1kV以下 | 套 | 1.02
| 030208007 | 037 | 4-985 | 热缩式电力电缆中间头制作、安装 1kV以下截面(mm2以内) 70 |  | 定位,量尺寸,锯断,剥切清洗,内屏蔽层处理,焊(压)接地线,压连接管及接线端子,装热缩管,加热成形,安装,校接线。 | 个 | 56.85 | 74.69 | 5.92 | 8.6355 | 33.2516 | 30.1248 | 12.8026 | 30.2315 | 12.3836 | 0.66245 | 265.552 | 热缩式电缆中间接头1kV以下 | 套 | 1.02
| 030208007 | 038 | 4-986 | 热缩式电力电缆中间头制作、安装 1kV以下截面(mm2以内) 120 |  | 定位,量尺寸,锯断,剥切清洗,内屏蔽层处理,焊(压)接地线,压连接管及接线端子,装热缩管,加热成形,安装,校接线。 | 个 | 67.28 | 92.82 | 5.92 | 10.2198 | 39.3521 | 35.6517 | 15.1515 | 35.7779 | 15.3896 | 0.66245 | 318.2249 | 热缩式电缆中间接头1kV以下 | 套 | 1.02
| 030208007 | 039 | 4-987 | 热缩式电力电缆中间头制作、安装 1kV以下截面(mm2以内) 240 |  | 定位,量尺寸,锯断,剥切清洗,内屏蔽层处理,焊(压)接地线,压连接管及接线端子,装热缩管,加热成形,安装,校接线。 | 个 | 86.75 | 113.23 | 5.92 | 13.1773 | 50.7401 | 45.9688 | 19.5361 | 46.1316 | 18.7735 | 0.66245 | 400.8899 | 热缩式电缆中间接头1kV以下 | 套 | 1.02
| 030208007 | 040 | 4-988 | 热缩式电力电缆中间头制作、安装 1kV以下截面(mm2以内) 400 |  | 定位,量尺寸,锯断,剥切清洗,内屏蔽层处理,焊(压)接地线,压连接管及接线端子,装热缩管,加热成形,安装,校接线。 | 个 | 121.3 | 172.53 | 9.15 | 18.4255 | 70.9484 | 64.2769 | 27.3168 | 64.5044 | 28.6055 | 1.0239 | 578.0812 | 热缩式电缆中间接头1kV以下 | 套 | 1.02
| 030208007 | 041 | 4-989 | 热缩式电力电缆中间头制作、安装 1kV以下截面(mm2以内) 单芯630 |  | 定位,量尺寸,锯断,剥切清洗,内屏蔽层处理,焊(压)接地线,压连接管及接线端子,装热缩管,加热成形,安装,校接线。 | 个 | 92.68 | 97.94 | 77.12 | 14.0781 | 54.2085 | 49.1111 | 20.8715 | 49.285 | 16.2385 | 8.6297 | 480.1625 | 热缩式电缆中间接头1kV以下 | 套 | 1.02
| 030208007 | 042 | 4-990 | 热缩式电力电缆中间头制作、安装 10kV以下截面(mm2以内) 35 |  | 定位,量尺寸,锯断,剥切清洗,内屏蔽层处理,焊(压)接地线,压连接管及接线端子,装热缩管,加热成形,安装,校接线。 | 个 | 52.47 | 56.81 | 4.67 | 7.9702 | 30.6897 | 27.8039 | 11.8162 | 27.9023 | 9.4191 | 0.52257 | 230.0739 | 热缩式电缆中间接头 | 套 | 1.02
| 030208007 | 043 | 4-991 | 热缩式电力电缆中间头制作、安装 10kV以下截面(mm2以内) 70 |  | 定位,量尺寸,锯断,剥切清洗,内屏蔽层处理,焊(压)接地线,压连接管及接线端子,装热缩管,加热成形,安装,校接线。 | 个 | 64.93 | 75.18 | 5.45 | 9.8629 | 37.9776 | 34.4064 | 14.6222 | 34.5282 | 12.4648 | 0.60986 | 290.032 | 热缩式电缆中间接头 | 套 | 1.02
| 030208007 | 044 | 4-992 | 热缩式电力电缆中间头制作、安装 10kV以下截面(mm2以内) 120 |  | 定位,量尺寸,锯断,剥切清洗,内屏蔽层处理,焊(压)接地线,压连接管及接线端子,装热缩管,加热成形,安装,校接线。 | 个 | 81.09 | 93.64 | 6.23 | 12.3176 | 47.4295 | 42.9696 | 18.2615 | 43.1217 | 15.5255 | 0.69714 | 361.2825 | 热缩式电缆中间接头 | 套 | 1.02
| 030208007 | 045 | 4-993 | 热缩式电力电缆中间头制作、安装 10kV以下截面(mm2以内) 240 |  | 定位,量尺寸,锯断,剥切清洗,内屏蔽层处理,焊(压)接地线,压连接管及接线端子,装热缩管,加热成形,安装,校接线。 | 个 | 103.39 | 114.05 | 7.78 | 15.7049 | 60.4728 | 54.7864 | 23.2834 | 54.9803 | 18.9095 | 0.87058 | 454.2279 | 热缩式电缆中间接头 | 套 | 1.02
| 030208007 | 046 | 4-994 | 热缩式电力电缆中间头制作、安装 10kV以下截面(mm2以内) 400 |  | 定位,量尺寸,锯断,剥切清洗,内屏蔽层处理,焊(压)接地线,压连接管及接线端子,装热缩管,加热成形,安装,校接线。 | 个 | 144.91 | 172 | 10.12 | 22.0118 | 84.7579 | 76.7878 | 32.6337 | 77.0597 | 28.5176 | 1.1324 | 649.9309 | 热缩式电缆中间接头 | 套 | 1.02
| 030208007 | 047 | 4-995 | 热缩式电力电缆中间头制作、安装 35kV以下截面(mm2以内) 70 |  | 定位,量尺寸,锯断,剥切清洗,内屏蔽层处理,焊(压)接地线,压连接管及接线端子,装热缩管,加热成形,安装,校接线。 | 个 | 488.51 | 88.62 | 6.23 | 74.2047 | 285.7295 | 258.8614 | 110.0125 | 259.7779 | 14.6932 | 0.69714 | 1587.3363 | 热缩式电缆中间接头 | 套 | 1.02
| 030208007 | 048 | 4-996 | 热缩式电力电缆中间头制作、安装 35kV以下截面(mm2以内) 120 |  | 定位,量尺寸,锯断,剥切清洗,内屏蔽层处理,焊(压)接地线,压连接管及接线端子,装热缩管,加热成形,安装,校接线。 | 个 | 557.26 | 110.02 | 7.01 | 84.6478 | 325.9414 | 295.2921 | 125.495 | 296.3375 | 18.2413 | 0.78442 | 1821.0294 | 热缩式电缆中间接头 | 套 | 1.02
| 030208007 | 049 | 4-997 | 热缩式电力电缆中间头制作、安装 35kV以下截面(mm2以内) 240 |  | 定位,量尺寸,锯断,剥切清洗,内屏蔽层处理,焊(压)接地线,压连接管及接线端子,装热缩管,加热成形,安装,校接线。 | 个 | 628.08 | 134.52 | 7.79 | 95.4054 | 367.364 | 332.8196 | 141.4436 | 333.9978 | 22.3034 | 0.8717 | 2064.5955 | 热缩式电缆中间接头 | 套 | 1.02
| 030208007 | 050 | 4-998 | 热缩式电力电缆中间头制作、安装 35kV以下截面(mm2以内) 400 |  | 定位,量尺寸,锯断,剥切清洗,内屏蔽层处理,焊(压)接地线,压连接管及接线端子,装热缩管,加热成形,安装,校接线。 | 个 | 689.31 | 193.42 | 9.73 | 104.7062 | 403.1774 | 365.2654 | 155.2326 | 366.5585 | 32.069 | 1.0888 | 2320.5579 | 热缩式电缆中间接头 | 套 | 1.02
| 030208007 | 051 | 4-999 | 热缩式电力电缆中间头制作、安装 35kV以下截面(mm2以内) 单芯630 |  | 定位,量尺寸,锯断,剥切清洗,内屏蔽层处理,焊(压)接地线,压连接管及接线端子,装热缩管,加热成形,安装,校接线。 | 个 | 639.43 | 135.34 | 83.89 | 97.1294 | 374.0026 | 338.834 | 143.9996 | 340.0335 | 22.4394 | 9.3873 | 2184.4858 | 热缩式电缆中间接头 | 套 | 1.02
十二 |  |  |  | 冷缩式铜芯电力电缆终端头制作、安装 | [6 empty] | 0 | 0 | 0 | 0 | 0 | 0 | 0 | 0
1 |  |  |  | 户内终端头 | [6 empty] | 0 | 0 | 0 | 0 | 0 | 0 | 0 | 0
| 030208008 | 001 | 4-1000 | 户内冷缩式电力电缆终端头制作、安装 1kV以下截面(mm2以内) 10 |  | 定位,量尺寸,锯断,剥切清洗,内屏蔽层处理,焊(压)接地线,压连接管及接线端子,装冷缩管,安装,校接线。 | 个 | 12.94 | 38.4 | 0 | 1.9656 | 7.5686 | 6.8569 | 2.9141 | 6.8812 | 6.3667 | 0 | 83.8931 | 户内冷缩式电缆终端头 | 套 | 1.02
| 030208008 | 002 | 4-1001 | 户内冷缩式电力电缆终端头制作、安装 1kV以下截面(mm2以内) 35 |  | 定位,量尺寸,锯断,剥切清洗,内屏蔽层处理,焊(压)接地线,压连接管及接线端子,装冷缩管,安装,校接线。 | 个 | 23.81 | 60.45 | 1.56 | 3.6167 | 13.9265 | 12.6169 | 5.362 | 12.6616 | 10.0226 | 0.17456 | 144.2009 | 户内冷缩式电缆终端头 | 套 | 1.02
| 030208008 | 003 | 4-1002 | 户内冷缩式电力电缆终端头制作、安装 1kV以下截面(mm2以内) 70 |  | 定位,量尺寸,锯断,剥切清洗,内屏蔽层处理,焊(压)接地线,压连接管及接线端子,装冷缩管,安装,校接线。 | 个 | 33.24 | 70.06 | 1.87 | 5.0492 | 19.4421 | 17.6139 | 7.4856 | 17.6762 | 11.6159 | 0.20925 | 184.2622 | 户内冷缩式电缆终端头 | 套 | 1.02
| 030208008 | 004 | 4-1003 | 户内冷缩式电力电缆终端头制作、安装 1kV以下截面(mm2以内) 120 |  | 定位,量尺寸,锯断,剥切清洗,内屏蔽层处理,焊(压)接地线,压连接管及接线端子,装冷缩管,安装,校接线。 | 个 | 44.79 | 116.49 | 1.87 | 6.8036 | 26.1977 | 23.7342 | 10.0867 | 23.8182 | 19.314 | 0.20925 | 273.3137 | 户内冷缩式电缆终端头 | 套 | 1.02
| 030208008 | 005 | 4-1004 | 户内冷缩式电力电缆终端头制作、安装 1kV以下截面(mm2以内) 240 |  | 定位,量尺寸,锯断,剥切清洗,内屏蔽层处理,焊(压)接地线,压连接管及接线端子,装冷缩管,安装,校接线。 | 个 | 59.72 | 184.92 | 1.87 | 9.0715 | 34.9302 | 31.6456 | 13.4489 | 31.7577 | 30.6597 | 0.20925 | 398.2329 | 户内冷缩式电缆终端头 | 套 | 1.02
| 030208008 | 006 | 4-1005 | 户内冷缩式电力电缆终端头制作、安装 1kV以下截面(mm2以内) 400 |  | 定位,量尺寸,锯断,剥切清洗,内屏蔽层处理,焊(压)接地线,压连接管及接线端子,装冷缩管,安装,校接线。 | 个 | 83.6 | 319.48 | 4.28 | 12.6988 | 48.8976 | 44.2996 | 18.8267 | 44.4565 | 52.9698 | 0.47893 | 629.988 | 户内冷缩式电缆终端头 | 套 | 1.02
| 030208008 | 007 | 4-1006 | 户内冷缩式电力电缆终端头制作、安装 1kV以下截面(mm2以内) 单芯630 |  | 定位,量尺寸,锯断,剥切清洗,内屏蔽层处理,焊(压)接地线,压连接管及接线端子,装冷缩管,安装,校接线。 | 个 | 63.82 | 105.68 | 29.77 | 9.6943 | 37.3283 | 33.8182 | 14.3723 | 33.9379 | 17.5217 | 3.3313 | 349.274 | 户内冷缩式电缆终端头 | 套 | 1.02
| 030208008 | 008 | 4-1007 | 户内冷缩式电力电缆终端头制作、安装 10kV以下截面(mm2以内) 70 |  | 定位,量尺寸,锯断,剥切清洗,内屏蔽层处理,焊(压)接地线,压连接管及接线端子,装冷缩管,安装,校接线。 | 个 | 28.5 | 57.07 | 1.87 | 4.3292 | 16.6697 | 15.1021 | 6.4182 | 15.1556 | 9.4622 | 0.20925 | 154.7862 | 户内冷缩式电缆终端头 | 套 | 1.02
| 030208008 | 009 | 4-1008 | 户内冷缩式电力电缆终端头制作、安装 10kV以下截面(mm2以内) 120 |  | 定位,量尺寸,锯断,剥切清洗,内屏蔽层处理,焊(压)接地线,压连接管及接线端子,装冷缩管,安装,校接线。 | 个 | 44.07 | 107.97 | 2.18 | 6.6942 | 25.7765 | 23.3527 | 9.9246 | 23.4354 | 17.9014 | 0.24394 | 261.5488 | 户内冷缩式电缆终端头 | 套 | 1.02
| 030208008 | 010 | 4-1009 | 户内冷缩式电力电缆终端头制作、安装 10kV以下截面(mm2以内) 240 |  | 定位,量尺寸,锯断,剥切清洗,内屏蔽层处理,焊(压)接地线,压连接管及接线端子,装冷缩管,安装,校接线。 | 个 | 57.01 | 171.01 | 2.18 | 8.6598 | 33.3451 | 30.2096 | 12.8387 | 30.3165 | 28.3535 | 0.24394 | 374.1672 | 户内冷缩式电缆终端头 | 套 | 1.02
| 030208008 | 011 | 4-1010 | 户内冷缩式电力电缆终端头制作、安装 10kV以下截面(mm2以内) 400 |  | 定位,量尺寸,锯断,剥切清洗,内屏蔽层处理,焊(压)接地线,压连接管及接线端子,装冷缩管,安装,校接线。 | 个 | 81.65 | 297.02 | 5.06 | 12.4026 | 47.7571 | 43.2663 | 18.3876 | 43.4195 | 49.2459 | 0.56621 | 598.7753 | 户内冷缩式电缆终端头 | 套 | 1.02
| 030208008 | 012 | 4-1011 | 户内冷缩式电力电缆终端头制作、安装 35kV以下截面(mm2以内) 70 |  | 定位,量尺寸,锯断,剥切清洗,内屏蔽层处理,焊(压)接地线,压连接管及接线端子,装冷缩管,安装,校接线。 | 个 | 150.64 | 71.12 | 3.74 | 22.8822 | 88.1093 | 79.8241 | 33.9241 | 80.1067 | 11.7917 | 0.41851 | 542.5567 | 户内冷缩式电缆终端头 | 套 | 1.02
| 030208008 | 013 | 4-1012 | 户内冷缩式电力电缆终端头制作、安装 35kV以下截面(mm2以内) 120 |  | 定位,量尺寸,锯断,剥切清洗,内屏蔽层处理,焊(压)接地线,压连接管及接线端子,装冷缩管,安装,校接线。 | 个 | 172.14 | 111.52 | 4.36 | 26.1481 | 100.6847 | 91.217 | 38.7659 | 91.5399 | 18.49 | 0.48788 | 655.3535 | 户内冷缩式电缆终端头 | 套 | 1.02
| 030208008 | 014 | 4-1013 | 户内冷缩式电力电缆终端头制作、安装 35kV以下截面(mm2以内) 240 |  | 定位,量尺寸,锯断,剥切清洗,内屏蔽层处理,焊(压)接地线,压连接管及接线端子,装冷缩管,安装,校接线。 | 个 | 193.68 | 174.67 | 4.36 | 29.42 | 113.2834 | 102.631 | 43.6167 | 102.9944 | 28.9603 | 0.48788 | 794.1037 | 户内冷缩式电缆终端头 | 套 | 1.02
| 030208008 | 015 | 4-1014 | 户内冷缩式电力电缆终端头制作、安装 35kV以下截面(mm2以内) 400 |  | 定位,量尺寸,锯断,剥切清洗,内屏蔽层处理,焊(压)接地线,压连接管及接线端子,装冷缩管,安装,校接线。 | 个 | 209.28 | 300.45 | 6.23 | 31.7896 | 122.4079 | 110.8975 | 47.1299 | 111.2901 | 49.8146 | 0.69714 | 989.9866 | 户内冷缩式电缆终端头 | 套 | 1.02
| 030208008 | 016 | 4-1015 | 户内冷缩式电力电缆终端头制作、安装 35kV以下截面(mm2以内) 单芯630 |  | 定位,量尺寸,锯断,剥切清洗,内屏蔽层处理,焊(压)接地线,压连接管及接线端子,装冷缩管,安装,校接线。 | 个 | 198.41 | 97.9 | 73.06 | 30.1385 | 116.05 | 105.1375 | 44.6819 | 105.5097 | 16.2318 | 8.1754 | 795.2948 | 户内冷缩式电缆终端头 | 套 | 1.02
2 |  |  |  | 户外终端头 | [6 empty] | 0 | 0 | 0 | 0 | 0 | 0 | 0 | 0
| 030208008 | 017 | 4-1016 | 户外冷缩式电力电缆终端头制作、安装 1kV以下截面(mm2以内) 10 |  | 定位,量尺寸,锯断,剥切清洗,内屏蔽层处理,焊(压)接地线,压连接管及接线端子,装冷缩管,安装,校接线。 | 个 | 21.22 | 58.24 | 0 | 3.2233 | 12.4116 | 11.2445 | 4.7787 | 11.2843 | 9.6562 | 0 | 132.0586 | 户外冷缩式电缆终端头 | 套 | 1.02
| 030208008 | 018 | 4-1017 | 户外冷缩式电力电缆终端头制作、安装 1kV以下截面(mm2以内) 35 |  | 定位,量尺寸,锯断,剥切清洗,内屏蔽层处理,焊(压)接地线,压连接管及接线端子,装冷缩管,安装,校接线。 | 个 | 33.32 | 80.16 | 1.56 | 5.0613 | 19.4889 | 17.6563 | 7.5037 | 17.7188 | 13.2905 | 0.17456 | 195.934 | 户外冷缩式电缆终端头 | 套 | 1.02
| 030208008 | 019 | 4-1018 | 户外冷缩式电力电缆终端头制作、安装 1kV以下截面(mm2以内) 70 |  | 定位,量尺寸,锯断,剥切清洗,内屏蔽层处理,焊(压)接地线,压连接管及接线端子,装冷缩管,安装,校接线。 | 个 | 44.43 | 89.66 | 1.87 | 6.7489 | 25.9871 | 23.5435 | 10.0056 | 23.6268 | 14.8656 | 0.20925 | 240.9468 | 户外冷缩式电缆终端头 | 套 | 1.02
| 030208008 | 020 | 4-1019 | 户外冷缩式电力电缆终端头制作、安装 1kV以下截面(mm2以内) 120 |  | 定位,量尺寸,锯断,剥切清洗,内屏蔽层处理,焊(压)接地线,压连接管及接线端子,装冷缩管,安装,校接线。 | 个 | 56.17 | 131.09 | 1.87 | 8.5322 | 32.8538 | 29.7645 | 12.6495 | 29.8699 | 21.7347 | 0.20925 | 324.7439 | 户外冷缩式电缆终端头 | 套 | 1.02
| 030208008 | 021 | 4-1020 | 户外冷缩式电力电缆终端头制作、安装 1kV以下截面(mm2以内) 240 |  | 定位,量尺寸,锯断,剥切清洗,内屏蔽层处理,焊(压)接地线,压连接管及接线端子,装冷缩管,安装,校接线。 | 个 | 68.11 | 194.59 | 2.18 | 10.3459 | 39.8375 | 36.0915 | 15.3384 | 36.2193 | 32.263 | 0.24394 | 435.2195 | 户外冷缩式电缆终端头 | 套 | 1.02
| 030208008 | 022 | 4-1021 | 户外冷缩式电力电缆终端头制作、安装 1kV以下截面(mm2以内) 400 |  | 定位,量尺寸,锯断,剥切清洗,内屏蔽层处理,焊(压)接地线,压连接管及接线端子,装冷缩管,安装,校接线。 | 个 | 88.46 | 321.83 | 2.72 | 13.4371 | 51.7403 | 46.875 | 19.9212 | 47.0409 | 53.3594 | 0.30437 | 645.6882 | 户外冷缩式电缆终端头 | 套 | 1.02
| 030208008 | 023 | 4-1022 | 户外冷缩式电力电缆终端头制作、安装 1kV以下截面(mm2以内) 单芯630 |  | 定位,量尺寸,锯断,剥切清洗,内屏蔽层处理,焊(压)接地线,压连接管及接线端子,装冷缩管,安装,校接线。 | 个 | 68.75 | 120.14 | 18.94 | 10.4431 | 40.2119 | 36.4306 | 15.4825 | 36.5596 | 19.9192 | 2.1194 | 368.9963 | 户外冷缩式电缆终端头 | 套 | 1.02
| 030208008 | 024 | 4-1023 | 户外冷缩式电力电缆终端头制作、安装 10kV以下截面(mm2以内) 70 |  | 定位,量尺寸,锯断,剥切清洗,内屏蔽层处理,焊(压)接地线,压连接管及接线端子,装冷缩管,安装,校接线。 | 个 | 67.4 | 80.24 | 1.87 | 10.2381 | 39.4223 | 35.7153 | 15.1785 | 35.8417 | 13.3038 | 0.20925 | 299.4188 | 户外冷缩式电缆终端头 | 套 | 1.02
| 030208008 | 025 | 4-1024 | 户外冷缩式电力电缆终端头制作、安装 10kV以下截面(mm2以内) 120 |  | 定位,量尺寸,锯断,剥切清洗,内屏蔽层处理,焊(压)接地线,压连接管及接线端子,装冷缩管,安装,校接线。 | 个 | 98.77 | 131.65 | 2.18 | 15.0032 | 57.7706 | 52.3382 | 22.243 | 52.5235 | 21.8276 | 0.24394 | 454.55 | 户外冷缩式电缆终端头 | 套 | 1.02
| 030208008 | 026 | 4-1025 | 户外冷缩式电力电缆终端头制作、安装 10kV以下截面(mm2以内) 240 |  | 定位,量尺寸,锯断,剥切清洗,内屏蔽层处理,焊(压)接地线,压连接管及接线端子,装冷缩管,安装,校接线。 | 个 | 119.75 | 196.27 | 2.18 | 18.19 | 70.0418 | 63.4555 | 26.9677 | 63.6802 | 32.5416 | 0.24394 | 593.3207 | 户外冷缩式电缆终端头 | 套 | 1.02
| 030208008 | 027 | 4-1026 | 户外冷缩式电力电缆终端头制作、安装 10kV以下截面(mm2以内) 400 |  | 定位,量尺寸,锯断,剥切清洗,内屏蔽层处理,焊(压)接地线,压连接管及接线端子,装冷缩管,安装,校接线。 | 个 | 155.5 | 322.05 | 5.06 | 23.6205 | 90.9519 | 82.3995 | 35.0186 | 82.6912 | 53.3959 | 0.56621 | 851.2537 | 户外冷缩式电缆终端头 | 套 | 1.02
| 030208008 | 028 | 4-1027 | 户外冷缩式电力电缆终端头制作、安装 35kV以下截面(mm2以内) 70 |  | 定位,量尺寸,锯断,剥切清洗,内屏蔽层处理,焊(压)接地线,压连接管及接线端子,装冷缩管,安装,校接线。 | 个 | 265.02 | 91.65 | 4.67 | 40.2565 | 155.0102 | 140.4341 | 59.6825 | 140.9313 | 15.1956 | 0.52257 | 913.3727 | 户外冷缩式电缆终端头 | 套 | 1
| 030208008 | 029 | 4-1028 | 户外冷缩式电力电缆终端头制作、安装 35kV以下截面(mm2以内) 120 |  | 定位,量尺寸,锯断,剥切清洗,内屏蔽层处理,焊(压)接地线,压连接管及接线端子,装冷缩管,安装,校接线。 | 个 | 302.87 | 133.78 | 5.45 | 46.006 | 177.1487 | 160.4908 | 68.2063 | 161.059 | 22.1807 | 0.60986 | 1077.8013 | 户外冷缩式电缆终端头 | 套 | 1
| 030208008 | 030 | 4-1029 | 户外冷缩式电力电缆终端头制作、安装 35kV以下截面(mm2以内) 240 |  | 定位,量尺寸,锯断,剥切清洗,内屏蔽层处理,焊(压)接地线,压连接管及接线端子,装冷缩管,安装,校接线。 | 个 | 340.73 | 197.14 | 5.45 | 51.7569 | 199.293 | 180.5528 | 76.7324 | 181.192 | 32.6858 | 0.60986 | 1266.1428 | 户外冷缩式电缆终端头 | 套 | 1
| 030208008 | 031 | 4-1030 | 户外冷缩式电力电缆终端头制作、安装 35kV以下截面(mm2以内) 400 |  | 定位,量尺寸,锯断,剥切清洗,内屏蔽层处理,焊(压)接地线,压连接管及接线端子,装冷缩管,安装,校接线。 | 个 | 355.7 | 323.03 | 5.45 | 54.0308 | 208.0489 | 188.4854 | 80.1036 | 189.1527 | 53.5584 | 0.60986 | 1458.1698 | 户外冷缩式电缆终端头 | 套 | 1
| 030208008 | 032 | 4-1031 | 户外冷缩式电力电缆终端头制作、安装 35kV以下截面(mm2以内) 单芯630 |  | 定位,量尺寸,锯断,剥切清洗,内屏蔽层处理,焊(压)接地线,压连接管及接线端子,装冷缩管,安装,校接线。 | 个 | 344.2 | 120.74 | 73.06 | 52.284 | 201.3226 | 182.3916 | 77.5138 | 183.0373 | 20.0187 | 8.1754 | 1262.7434 | 户外冷缩式电缆终端头 | 套 | 1
3 |  |  |  | 中间头 | [6 empty] | 0 | 0 | 0 | 0 | 0 | 0 | 0 | 0
| 030208008 | 033 | 4-1032 | 冷缩式电力电缆中间头制作、安装 1kV以下截面(mm2以内) 10 |  | 定位,量尺寸,锯断,剥切清洗,内屏蔽层处理,焊(压)接地线,压连接管及接线端子,装冷缩管,安装,校接线。 | 个 | 26.04 | 17.44 | 0 | 3.9555 | 15.2308 | 13.7986 | 5.8642 | 13.8474 | 2.8916 | 0 | 99.0681 | 冷缩式电缆中间头 | 套 | 1.02
| 030208008 | 034 | 4-1033 | 冷缩式电力电缆中间头制作、安装 1kV以下截面(mm2以内) 35 |  | 定位,量尺寸,锯断,剥切清洗,内屏蔽层处理,焊(压)接地线,压连接管及接线端子,装冷缩管,安装,校接线。 | 个 | 36.07 | 53.53 | 4.2 | 5.479 | 21.0973 | 19.1135 | 8.123 | 19.1812 | 8.8753 | 0.46998 | 176.1392 | 冷缩式电缆中间头 | 套 | 1.02
| 030208008 | 035 | 4-1034 | 冷缩式电力电缆中间头制作、安装 1kV以下截面(mm2以内) 70 |  | 定位,量尺寸,锯断,剥切清洗,内屏蔽层处理,焊(压)接地线,压连接管及接线端子,装冷缩管,安装,校接线。 | 个 | 48.33 | 71.93 | 5.92 | 7.3413 | 28.2682 | 25.6101 | 10.8839 | 25.7007 | 11.926 | 0.66245 | 236.5727 | 冷缩式电缆中间头 | 套 | 1.02
| 030208008 | 036 | 4-1035 | 冷缩式电力电缆中间头制作、安装 1kV以下截面(mm2以内) 120 |  | 定位,量尺寸,锯断,剥切清洗,内屏蔽层处理,焊(压)接地线,压连接管及接线端子,装冷缩管,安装,校接线。 | 个 | 57.17 | 87.09 | 5.92 | 8.6841 | 33.4387 | 30.2944 | 12.8747 | 30.4016 | 14.4395 | 0.66245 | 280.9755 | 冷缩式电缆中间头 | 套 | 1.02
| 030208008 | 037 | 4-1036 | 冷缩式电力电缆中间头制作、安装 1kV以下截面(mm2以内) 240 |  | 定位,量尺寸,锯断,剥切清洗,内屏蔽层处理,焊(压)接地线,压连接管及接线端子,装冷缩管,安装,校接线。 | 个 | 73.73 | 106.68 | 5.92 | 11.1996 | 43.1247 | 39.0695 | 16.604 | 39.2078 | 17.6875 | 0.66245 | 353.8856 | 冷缩式电缆中间头 | 套 | 1.02
| 030208008 | 038 | 4-1037 | 冷缩式电力电缆中间头制作、安装 1kV以下截面(mm2以内) 400 |  | 定位,量尺寸,锯断,剥切清洗,内屏蔽层处理,焊(压)接地线,压连接管及接线端子,装冷缩管,安装,校接线。 | 个 | 103.11 | 163.93 | 9.15 | 15.6624 | 60.309 | 54.638 | 23.2204 | 54.8314 | 27.1796 | 1.0239 | 513.0547 | 冷缩式电缆中间头 | 套 | 1.02
| 030208008 | 039 | 4-1038 | 冷缩式电力电缆中间头制作、安装 1kV以下截面(mm2以内) 单芯630 |  | 定位,量尺寸,锯断,剥切清洗,内屏蔽层处理,焊(压)接地线,压连接管及接线端子,装冷缩管,安装,校接线。 | 个 | 78.74 | 91.12 | 77.12 | 11.9606 | 46.055 | 41.7243 | 17.7322 | 41.872 | 15.1077 | 8.6297 | 430.0617 | 冷缩式电缆中间头 | 套 | 1.02
| 030208008 | 040 | 4-1039 | 冷缩式电力电缆中间头制作、安装 10kV以下截面(mm2以内) 70 |  | 定位,量尺寸,锯断,剥切清洗,内屏蔽层处理,焊(压)接地线,压连接管及接线端子,装冷缩管,安装,校接线。 | 个 | 43.27 | 53.53 | 4.67 | 6.5727 | 25.3086 | 22.9288 | 9.7444 | 23.0099 | 8.8753 | 0.52257 | 198.4323 | 冷缩式电缆中间头 | 套 | 1.02
| 030208008 | 041 | 4-1040 | 冷缩式电力电缆中间头制作、安装 10kV以下截面(mm2以内) 120 |  | 定位,量尺寸,锯断,剥切清洗,内屏蔽层处理,焊(压)接地线,压连接管及接线端子,装冷缩管,安装,校接线。 | 个 | 66.88 | 87.09 | 6.23 | 10.1591 | 39.1181 | 35.4397 | 15.0614 | 35.5652 | 14.4395 | 0.69714 | 310.6801 | 冷缩式电缆中间头 | 套 | 1.02
| 030208008 | 042 | 4-1041 | 冷缩式电力电缆中间头制作、安装 10kV以下截面(mm2以内) 240 |  | 定位,量尺寸,锯断,剥切清洗,内屏蔽层处理,焊(压)接地线,压连接管及接线端子,装冷缩管,安装,校接线。 | 个 | 85.27 | 106.68 | 6.23 | 12.9525 | 49.8744 | 45.1846 | 19.2028 | 45.3445 | 17.6875 | 0.69714 | 389.1235 | 冷缩式电缆中间头 | 套 | 1.02
| 030208008 | 043 | 4-1042 | 冷缩式电力电缆中间头制作、安装 10kV以下截面(mm2以内) 400 |  | 定位,量尺寸,锯断,剥切清洗,内屏蔽层处理,焊(压)接地线,压连接管及接线端子,装冷缩管,安装,校接线。 | 个 | 119.47 | 163.93 | 10.12 | 18.1475 | 69.878 | 63.3072 | 26.9046 | 63.5313 | 27.1796 | 1.1324 | 563.6006 | 冷缩式电缆中间头 | 套 | 1.02
| 030208008 | 044 | 4-1043 | 冷缩式电力电缆中间头制作、安装 35kV以下截面(mm2以内) 70 |  | 定位,量尺寸,锯断,剥切清洗,内屏蔽层处理,焊(压)接地线,压连接管及接线端子,装冷缩管,安装,校接线。 | 个 | 449.42 | 84.34 | 6.23 | 68.2669 | 262.8658 | 238.1477 | 101.2094 | 238.9907 | 13.9836 | 0.69714 | 1464.1511 | 冷缩式电缆中间头 | 套 | 1.02
| 030208008 | 045 | 4-1044 | 冷缩式电力电缆中间头制作、安装 35kV以下截面(mm2以内) 120 |  | 定位,量尺寸,锯断,剥切清洗,内屏蔽层处理,焊(压)接地线,压连接管及接线端子,装冷缩管,安装,校接线。 | 个 | 512.67 | 108.66 | 7.01 | 77.8746 | 299.8607 | 271.6638 | 115.4533 | 272.6256 | 18.0158 | 0.78442 | 1684.6182 | 冷缩式电缆中间头 | 套 | 1.02
| 030208008 | 046 | 4-1045 | 冷缩式电力电缆中间头制作、安装 35kV以下截面(mm2以内) 240 |  | 定位,量尺寸,锯断,剥切清洗,内屏蔽层处理,焊(压)接地线,压连接管及接线端子,装冷缩管,安装,校接线。 | 个 | 577.84 | 132.97 | 7.79 | 87.7739 | 337.9786 | 306.1974 | 130.1296 | 307.2814 | 22.0464 | 0.8717 | 1910.879 | 冷缩式电缆中间头 | 套 | 1.02
| 030208008 | 047 | 4-1046 | 冷缩式电力电缆中间头制作、安装 35kV以下截面(mm2以内) 400 |  | 定位,量尺寸,锯断,剥切清洗,内屏蔽层处理,焊(压)接地线,压连接管及接线端子,装冷缩管,安装,校接线。 | 个 | 634.17 | 192.24 | 9.73 | 96.3304 | 370.926 | 336.0467 | 142.8151 | 337.2363 | 31.8734 | 1.0888 | 2152.4567 | 冷缩式电缆中间头 | 套 | 1.02
| 030208008 | 048 | 4-1047 | 冷缩式电力电缆中间头制作、安装 35kV以下截面(mm2以内) 单芯630 |  | 定位,量尺寸,锯断,剥切清洗,内屏蔽层处理,焊(压)接地线,压连接管及接线端子,装冷缩管,安装,校接线。 | 个 | 588.27 | 133.64 | 83.89 | 89.3582 | 344.0791 | 311.7243 | 132.4784 | 312.8278 | 22.1575 | 9.3873 | 2027.8126 | 冷缩式电缆中间头 | 套 | 1.02
十三 |  |  |  | 无端子电力电缆终端头制作、安装 | [6 empty] | 0 | 0 | 0 | 0 | 0 | 0 | 0 | 0
1 |  |  |  | 干包式 | [6 empty] | 0 | 0 | 0 | 0 | 0 | 0 | 0 | 0
| 030208009 | 001 | 4-1048 | 无端子户内干包式电力电缆头制作、安装 1kV以下截面(mm2以内) 10 |  | 定位,量尺寸,锯断,剥保护层及绝缘层,清洗,焊接地线,包缠绝缘,搪锡,安装,校接线。 | 个 | 7.13 | 40.52 | 0 | 1.083 | 4.1703 | 3.7782 | 1.6057 | 3.7916 | 6.7182 | 0 | 68.797
| 030208009 | 002 | 4-1049 | 无端子户内干包式电力电缆头制作、安装 1kV以下截面(mm2以内) 35 |  | 定位,量尺寸,锯断,剥保护层及绝缘层,清洗,焊接地线,包缠绝缘,搪锡,安装,校接线。 | 个 | 15.17 | 44.71 | 0 | 2.3043 | 8.8729 | 8.0386 | 3.4163 | 8.067 | 7.4129 | 0 | 97.9921
| 030208009 | 003 | 4-1050 | 无端子户内干包式电力电缆头制作、安装 1kV以下截面(mm2以内) 120 |  | 定位,量尺寸,锯断,剥保护层及绝缘层,清洗,焊接地线,包缠绝缘,搪锡,安装,校接线。 | 个 | 24.8 | 55.63 | 0 | 3.7671 | 14.5055 | 13.1415 | 5.585 | 13.188 | 9.2235 | 0 | 139.8406
| 030208009 | 004 | 4-1051 | 无端子户内干包式电力电缆头制作、安装 1kV以下截面(mm2以内) 240 |  | 定位,量尺寸,锯断,剥保护层及绝缘层,清洗,焊接地线,包缠绝缘,搪锡,安装,校接线。 | 个 | 32.25 | 72.29 | 0 | 4.8988 | 18.863 | 17.0893 | 7.2627 | 17.1498 | 11.9857 | 0 | 181.7892
2 |  |  |  | 热缩式 | [6 empty] | 0 | 0 | 0 | 0 | 0 | 0 | 0 | 0
| 030208009 | 005 | 4-1052 | 无端子户内热缩式电力电缆终端头制作、安装 1kV以下截面(mm2以内) 10 |  | 定位,量尺寸,锯断,剥保护层及绝缘层,清洗,焊接地线,包缠绝缘（装热缩管,加热成形）,搪锡,安装,校接线。 | 个 | 11.66 | 14.03 | 0 | 1.7712 | 6.8199 | 6.1786 | 2.6258 | 6.2005 | 2.3262 | 0 | 51.6122 | 户内热缩式电缆终端头1kV以下 | 套 | 1.02
| 030208009 | 006 | 4-1053 | 无端子户内热缩式电力电缆终端头制作、安装 1kV以下截面(mm2以内) 35 |  | 定位,量尺寸,锯断,剥保护层及绝缘层,清洗,焊接地线,包缠绝缘（装热缩管,加热成形）,搪锡,安装,校接线。 | 个 | 23.33 | 18.69 | 0 | 3.5438 | 13.6457 | 12.3626 | 5.2539 | 12.4063 | 3.0988 | 0 | 92.3312 | 户内热缩式电缆终端头1kV以下 | 套 | 1.02
| 030208009 | 007 | 4-1054 | 无端子户内热缩式电力电缆终端头制作、安装 1kV以下截面(mm2以内) 120 |  | 定位,量尺寸,锯断,剥保护层及绝缘层,清洗,焊接地线,包缠绝缘（装热缩管,加热成形）,搪锡,安装,校接线。 | 个 | 38.89 | 22.74 | 0 | 5.9074 | 22.7468 | 20.6078 | 8.758 | 20.6808 | 3.7703 | 0 | 144.101 | 户内热缩式电缆终端头1kV以下 | 套 | 1.02
| 030208009 | 008 | 4-1055 | 无端子户内热缩式电力电缆终端头制作、安装 1kV以下截面(mm2以内) 240 |  | 定位,量尺寸,锯断,剥保护层及绝缘层,清洗,焊接地线,包缠绝缘（装热缩管,加热成形）,搪锡,安装,校接线。 | 个 | 51.83 | 23.18 | 0 | 7.873 | 30.3154 | 27.4647 | 11.6721 | 27.5619 | 3.8432 | 0 | 183.7404 | 户内热缩式电缆终端头1kV以下 | 套 | 1.02
十四 |  |  |  | 110KV及220kv电缆头制作安装 | [6 empty] | 0 | 0 | 0 | 0 | 0 | 0 | 0 | 0
| 030208010 | 001 | 4-1056 | 电力电缆终端头制作、安装 110kV以下截面(mm2以内) 400 |  | 搭设工作棚,检查绝缘,校正电缆,定位,剥割护层,导体连接,绝缘材料加热去潮,安装电缆附件,加热定型,屏蔽连接,封铅,接地,防腐处理,卡子制作,固定,校接线,清理现场。 | 个 | 2513.28 | 323.99 | 1707.49 | 381.7672 | 1470.0175 | 1331.7871 | 565.9907 | 1336.5018 | 53.7175 | 191.0681 | 9875.6099 | 成套电缆终端头110kV | 个 | 1.02
| 030208010 | 002 | 4-1057 | 电力电缆终端头制作、安装 110kV以下截面(mm2以内) 845 |  | 搭设工作棚,检查绝缘,校正电缆,定位,剥割护层,导体连接,绝缘材料加热去潮,安装电缆附件,加热定型,屏蔽连接,封铅,接地,防腐处理,卡子制作,固定,校接线,清理现场。 | 个 | 2915.17 | 376.41 | 1806 | 442.8143 | 1705.0829 | 1544.7486 | 656.4963 | 1550.2173 | 62.4088 | 202.0914 | 11261.4396 | 成套电缆终端头110kV | 个 | 1.02
| 030208010 | 003 | 4-1058 | 电力电缆终端头制作、安装 110kV以下截面(mm2以内) 1000 |  | 搭设工作棚,检查绝缘,校正电缆,定位,剥割护层,导体连接,绝缘材料加热去潮,安装电缆附件,加热定型,屏蔽连接,封铅,接地,防腐处理,卡子制作,固定,校接线,清理现场。 | 个 | 3246.23 | 428.71 | 1833.06 | 493.1023 | 1898.7199 | 1720.1773 | 731.051 | 1726.267 | 71.0801 | 205.1194 | 12353.5171 | 成套电缆终端头110kV | 个 | 1.02
| 030208010 | 004 | 4-1059 | 电力电缆中间头制作、安装 110kV以下截面(mm2以内) 400 |  | 搭设工作棚,检查绝缘,校正电缆,定位,剥割护层,导体连接,绝缘材料加热去潮,安装电缆附件,加热定型,屏蔽连接,封铅,接地,防腐处理,卡子制作,固定,校接线,清理现场。 | 个 | 2846.38 | 419.72 | 1711.38 | 432.3651 | 1664.8477 | 1508.2968 | 641.0048 | 1513.6364 | 69.5896 | 191.5034 | 10998.7237 | 成套电缆中间头110kV | 个 | 1.02
| 030208010 | 005 | 4-1060 | 电力电缆中间头制作、安装 110kV以下截面(mm2以内) 845 |  | 搭设工作棚,检查绝缘,校正电缆,定位,剥割护层,导体连接,绝缘材料加热去潮,安装电缆附件,加热定型,屏蔽连接,封铅,接地,防腐处理,卡子制作,固定,校接线,清理现场。 | 个 | 3360.88 | 472.02 | 1833.06 | 510.5177 | 1965.7787 | 1780.9303 | 756.8702 | 1787.2351 | 78.2609 | 205.1194 | 12750.6723 | 成套电缆中间头110kV | 个 | 1.02
| 030208010 | 006 | 4-1061 | 电力电缆中间头制作、安装 110kV以下截面(mm2以内) 1000 |  | 搭设工作棚,检查绝缘,校正电缆,定位,剥割护层,导体连接,绝缘材料加热去潮,安装电缆附件,加热定型,屏蔽连接,封铅,接地,防腐处理,卡子制作,固定,校接线,清理现场。 | 个 | 3629.32 | 512.82 | 1900.71 | 551.2937 | 2122.7893 | 1923.1767 | 817.3229 | 1929.985 | 85.0256 | 212.6894 | 13685.1326 | 成套电缆中间头110kV | 个 | 1.02
| 030208010 | 007 | 4-1062 | 电力电缆终端头制作、安装 220kV以下截面(mm2以内) 400 |  | 搭设工作棚,检查绝缘,校正电缆,定位,剥割护层,导体连接,绝缘材料加热去潮,安装电缆附件,加热定型,屏蔽连接,封铅,接地,防腐处理,卡子制作,固定,校接线,清理现场。 | 个 | 3265.57 | 371 | 2279.25 | 496.0401 | 1910.0319 | 1730.4255 | 735.4064 | 1736.5515 | 61.5118 | 255.0481 | 12840.8353 | 成套电缆终端头220kV | 个 | 1.02
| 030208010 | 008 | 4-1063 | 电力电缆终端头制作、安装 220kV以下截面(mm2以内) 845 |  | 搭设工作棚,检查绝缘,校正电缆,定位,剥割护层,导体连接,绝缘材料加热去潮,安装电缆附件,加热定型,屏蔽连接,封铅,接地,防腐处理,卡子制作,固定,校接线,清理现场。 | 个 | 3728.45 | 422.58 | 2466.63 | 566.3516 | 2180.7704 | 1975.7057 | 839.6469 | 1982.7 | 70.0638 | 276.0159 | 14508.9142 | 成套电缆终端头220kV | 个 | 1.02
| 030208010 | 009 | 4-1064 | 电力电缆终端头制作、安装 220kV以下截面(mm2以内) 1200 |  | 搭设工作棚,检查绝缘,校正电缆,定位,剥割护层,导体连接,绝缘材料加热去潮,安装电缆附件,加热定型,屏蔽连接,封铅,接地,防腐处理,卡子制作,固定,校接线,清理现场。 | 个 | 4580.38 | 478.43 | 2520.75 | 695.7597 | 2679.0643 | 2427.1434 | 1031.5016 | 2435.7359 | 79.3237 | 282.0719 | 17210.1604 | 成套电缆终端头220kV | 个 | 1.02
| 030208010 | 010 | 4-1065 | 电力电缆中间头制作、安装 220kV以下截面(mm2以内) 400 |  | 搭设工作棚,检查绝缘,校正电缆,定位,剥割护层,导体连接,绝缘材料加热去潮,安装电缆附件,加热定型,屏蔽连接,封铅,接地,防腐处理,卡子制作,固定,校接线,清理现场。 | 个 | 3733.7 | 450.49 | 2283.14 | 567.149 | 2183.8411 | 1978.4876 | 840.8292 | 1985.4918 | 74.6912 | 255.4834 | 14353.3034 | 成套电缆中间头220kV | 个 | 1.02
| 030208010 | 011 | 4-1066 | 电力电缆中间头制作、安装 220kV以下截面(mm2以内) 845 |  | 搭设工作棚,检查绝缘,校正电缆,定位,剥割护层,导体连接,绝缘材料加热去潮,安装电缆附件,加热定型,屏蔽连接,封铅,接地,防腐处理,卡子制作,固定,校接线,清理现场。 | 个 | 4143.86 | 502.24 | 2534.28 | 629.4523 | 2423.7437 | 2195.8314 | 933.1973 | 2203.605 | 83.2714 | 283.5859 | 15933.0671 | 成套电缆中间头220kV | 个 | 1.02
| 030208010 | 012 | 4-1067 | 电力电缆中间头制作、安装 220kV以下截面(mm2以内) 1200 |  | 搭设工作棚,检查绝缘,校正电缆,定位,剥割护层,导体连接,绝缘材料加热去潮,安装电缆附件,加热定型,屏蔽连接,封铅,接地,防腐处理,卡子制作,固定,校接线,清理现场。 | 个 | 5002.01 | 558.46 | 2669.58 | 759.8053 | 2925.6756 | 2650.5651 | 1126.4527 | 2659.9485 | 92.5927 | 298.726 | 18743.8159 | 成套电缆中间头220kV | 个 | 1.02
十五 |  |  |  | 控制电缆头制作安装 | [6 empty] | 0 | 0 | 0 | 0 | 0 | 0 | 0 | 0
1 |  |  |  | 终端头 | [6 empty] | 0 | 0 | 0 | 0 | 0 | 0 | 0 | 0
| 030208011 | 001 | 4-1068 | 普通控制电缆头制作、安装终端头 普通控制电缆头(芯以下) 4 |  | 定位,量尺寸,锯断,剥切,包缠绝缘,排线,安装,焊（压）接地线,校接线。 | 个 | 15.17 | 34.22 | 1.16 | 2.3043 | 8.8729 | 8.0386 | 3.4163 | 8.067 | 5.6737 | 0.1298 | 87.0526
| 030208011 | 002 | 4-1069 | 普通控制电缆头制作、安装终端头 普通控制电缆头(芯以下) 7 |  | 定位,量尺寸,锯断,剥切,包缠绝缘,排线,安装,焊（压）接地线,校接线。 | 个 | 17.52 | 34.58 | 1.65 | 2.6613 | 10.2474 | 9.2838 | 3.9455 | 9.3167 | 5.7334 | 0.18463 | 95.1228
| 030208011 | 003 | 4-1070 | 普通控制电缆头制作、安装终端头 普通控制电缆头(芯以下) 14 |  | 定位,量尺寸,锯断,剥切,包缠绝缘,排线,安装,焊（压）接地线,校接线。 | 个 | 26.19 | 46.31 | 2.2 | 3.9783 | 15.3185 | 13.8781 | 5.898 | 13.9272 | 7.6782 | 0.24618 | 135.6245
| 030208011 | 004 | 4-1071 | 普通控制电缆头制作、安装终端头 普通控制电缆头(芯以下) 24 |  | 定位,量尺寸,锯断,剥切,包缠绝缘,排线,安装,焊（压）接地线,校接线。 | 个 | 38.34 | 58.99 | 3.03 | 5.8238 | 22.4251 | 20.3164 | 8.6342 | 20.3883 | 9.7805 | 0.33906 | 188.0673
| 030208011 | 005 | 4-1072 | 普通控制电缆头制作、安装终端头 普通控制电缆头(芯以下) 37 |  | 定位,量尺寸,锯断,剥切,包缠绝缘,排线,安装,焊（压）接地线,校接线。 | 个 | 54.58 | 74.98 | 3.97 | 8.2907 | 31.9238 | 28.9219 | 12.2914 | 29.0243 | 12.4317 | 0.44424 | 256.8582
| 030208011 | 006 | 4-1073 | 普通控制电缆头制作、安装终端头 普通控制电缆头(芯以下) 48 |  | 定位,量尺寸,锯断,剥切,包缠绝缘,排线,安装,焊（压）接地线,校接线。 | 个 | 72.26 | 88.86 | 4.52 | 10.9763 | 42.2649 | 38.2906 | 16.273 | 38.4261 | 14.733 | 0.50579 | 327.1096
| 030208011 | 007 | 4-1074 | 普通控制电缆头制作、安装终端头 普通控制电缆头(芯以下) 72 |  | 定位,量尺寸,锯断,剥切,包缠绝缘,排线,安装,焊（压）接地线,校接线。 | 个 | 123.53 | 89.22 | 6.02 | 18.7642 | 72.2527 | 65.4585 | 27.819 | 65.6903 | 14.7927 | 0.67364 | 484.221
| 030208011 | 008 | 4-1075 | 屏蔽控制电缆头制作、安装终端头 屏蔽控制电缆头(芯以下) 4 |  | 定位,量尺寸,锯断,剥切,包缠绝缘,排线,安装,焊（压）接地线,校接线。 | 个 | 17.72 | 35.84 | 0.91 | 2.6917 | 10.3644 | 9.3898 | 3.9905 | 9.4231 | 5.9423 | 0.10183 | 96.3736
| 030208011 | 009 | 4-1076 | 屏蔽控制电缆头制作、安装终端头 屏蔽控制电缆头(芯以下) 8 |  | 定位,量尺寸,锯断,剥切,包缠绝缘,排线,安装,焊（压）接地线,校接线。 | 个 | 25 | 37.55 | 1.65 | 3.7975 | 14.6225 | 13.2475 | 5.63 | 13.2944 | 6.2258 | 0.18463 | 121.2023
| 030208011 | 010 | 4-1077 | 屏蔽控制电缆头制作、安装终端头 屏蔽控制电缆头(芯以下) 16 |  | 定位,量尺寸,锯断,剥切,包缠绝缘,排线,安装,焊（压）接地线,校接线。 | 个 | 36.74 | 54.66 | 2.45 | 5.5808 | 21.4892 | 19.4685 | 8.2738 | 19.5374 | 9.0626 | 0.27415 | 177.5366
| 030208011 | 011 | 4-1078 | 屏蔽控制电缆头制作、安装终端头 屏蔽控制电缆头(芯以下) 24 |  | 定位,量尺寸,锯断,剥切,包缠绝缘,排线,安装,焊（压）接地线,校接线。 | 个 | 53.66 | 72.72 | 3.03 | 8.151 | 31.3857 | 28.4344 | 12.0842 | 28.5351 | 12.057 | 0.33906 | 250.3965
| 030208011 | 012 | 4-1079 | 屏蔽控制电缆头制作、安装终端头 屏蔽控制电缆头(芯以下) 36 |  | 定位,量尺寸,锯断,剥切,包缠绝缘,排线,安装,焊（压）接地线,校接线。 | 个 | 66.44 | 96.77 | 3.97 | 10.0922 | 38.8608 | 35.2066 | 14.9623 | 35.3312 | 16.0445 | 0.44424 | 318.1217
| 030208011 | 013 | 4-1080 | 屏蔽控制电缆头制作、安装终端头 屏蔽控制电缆头(芯以下) 48 |  | 定位,量尺寸,锯断,剥切,包缠绝缘,排线,安装,焊（压）接地线,校接线。 | 个 | 99.21 | 118.72 | 4.52 | 15.07 | 58.0279 | 52.5714 | 22.3421 | 52.7575 | 19.6838 | 0.50579 | 443.4085
| 030208011 | 014 | 4-1081 | 屏蔽控制电缆头制作、安装终端头 屏蔽控制电缆头(芯以下) 72 |  | 定位,量尺寸,锯断,剥切,包缠绝缘,排线,安装,焊（压）接地线,校接线。 | 个 | 162.7 | 135.29 | 6.02 | 24.7141 | 95.1632 | 86.2147 | 36.64 | 86.5199 | 22.4311 | 0.67364 | 656.3668
2 |  |  |  | 中间头 | [6 empty] | 0 | 0 | 0 | 0 | 0 | 0 | 0 | 0
| 030208011 | 015 | 4-1082 | 控制电缆头制作、安装 中间头(芯以下) 4 |  | 定位,量尺寸,锯断,剥切,包缠绝缘,排线,安装,焊（压）接地线,校接线。 | 个 | 21.74 | 41.03 | 2.7 | 3.3023 | 12.7157 | 11.52 | 4.8958 | 11.5608 | 6.8028 | 0.30213 | 116.5696
| 030208011 | 016 | 4-1083 | 控制电缆头制作、安装 中间头(芯以下) 7 |  | 定位,量尺寸,锯断,剥切,包缠绝缘,排线,安装,焊（压）接地线,校接线。 | 个 | 28.3 | 53.11 | 2.7 | 4.2988 | 16.5527 | 14.9962 | 6.3732 | 15.0493 | 8.8056 | 0.30213 | 150.4878
| 030208011 | 017 | 4-1084 | 控制电缆头制作、安装 中间头(芯以下) 14 |  | 定位,量尺寸,锯断,剥切,包缠绝缘,排线,安装,焊（压）接地线,校接线。 | 个 | 35.27 | 70.87 | 4.18 | 5.3575 | 20.6294 | 18.6896 | 7.9428 | 18.7557 | 11.7502 | 0.46774 | 193.913
| 030208011 | 018 | 4-1085 | 控制电缆头制作、安装 中间头(芯以下) 24 |  | 定位,量尺寸,锯断,剥切,包缠绝缘,排线,安装,焊（压）接地线,校接线。 | 个 | 42.48 | 97.86 | 6.06 | 6.4527 | 24.8466 | 22.5102 | 9.5665 | 22.5898 | 16.2252 | 0.67811 | 249.2691
| 030208011 | 019 | 4-1086 | 控制电缆头制作、安装 中间头(芯以下) 37 |  | 定位,量尺寸,锯断,剥切,包缠绝缘,排线,安装,焊（压）接地线,校接线。 | 个 | 68.47 | 142.31 | 7.94 | 10.4006 | 40.0481 | 36.2823 | 15.4194 | 36.4107 | 23.595 | 0.88849 | 381.7646
| 030208011 | 020 | 4-1087 | 控制电缆头制作、安装 中间头(芯以下) 48 |  | 定位,量尺寸,锯断,剥切,包缠绝缘,排线,安装,焊（压）接地线,校接线。 | 个 | 98.45 | 179.17 | 9.82 | 14.9546 | 57.5834 | 52.1687 | 22.1709 | 52.3533 | 29.7064 | 1.0989 | 517.4761
第十章 |  |  |  | 配管、配线 | [6 empty] | 0 | 0 | 0 | 0 | 0 | 0 | 0 | 0
一 |  |  |  | 钢管敷设 | [6 empty] | 0 | 0 | 0 | 0 | 0 | 0 | 0 | 0
1 |  |  |  | 砖、混凝土结构明配 | [6 empty] | 0 | 0 | 0 | 0 | 0 | 0 | 0 | 0
| 030212001 | 001 | 4-1088 | 钢管敷设砖、混凝土结构明配 公称直径(mm以内) 15 |  | 测位,划线,打眼,埋螺栓,锯管,套丝,煨弯,配管,接地。 | 100m | 373.22 | 129.04 | 4.22 | 56.6921 | 218.2964 | 197.7693 | 84.0491 | 198.4694 | 21.3948 | 0.47222 | 1283.6234 | 钢管(按实际规格) | m | 103
| 030212001 | 002 | 4-1089 | 钢管敷设砖、混凝土结构明配 公称直径(mm以内) 20 |  | 测位,划线,打眼,埋螺栓,锯管,套丝,煨弯,配管,接地。 | 100m | 396.55 | 133.9 | 4.22 | 60.2359 | 231.9421 | 210.1318 | 89.3031 | 210.8757 | 22.2006 | 0.47222 | 1359.8315 | 钢管(按实际规格) | m | 103
| 030212001 | 003 | 4-1090 | 钢管敷设砖、混凝土结构明配 公称直径(mm以内) 25 |  | 测位,划线,打眼,埋螺栓,锯管,套丝,煨弯,配管,接地。 | 100m | 456.42 | 138.64 | 11.35 | 69.3302 | 266.9601 | 241.857 | 102.7858 | 242.7132 | 22.9865 | 1.2701 | 1554.3127 | 钢管(按实际规格) | m | 103
| 030212001 | 004 | 4-1091 | 钢管敷设砖、混凝土结构明配 公称直径(mm以内) 32 |  | 测位,划线,打眼,埋螺栓,锯管,套丝,煨弯,配管,接地。 | 100m | 484.81 | 154.8 | 11.35 | 73.6426 | 283.5654 | 256.9008 | 109.1792 | 257.8103 | 25.6658 | 1.2701 | 1658.9942 | 钢管(按实际规格) | m | 103
| 030212001 | 005 | 4-1092 | 钢管敷设砖、混凝土结构明配 公称直径(mm以内) 40 |  | 测位,划线,打眼,埋螺栓,锯管,套丝,煨弯,配管,接地。 | 100m | 594.48 | 215.51 | 20.46 | 90.3015 | 347.7114 | 315.015 | 133.8769 | 316.1302 | 35.7316 | 2.2895 | 2071.5059 | 钢管(按实际规格) | m | 103
| 030212001 | 006 | 4-1093 | 钢管敷设砖、混凝土结构明配 公称直径(mm以内) 50 |  | 测位,划线,打眼,埋螺栓,锯管,套丝,煨弯,配管,接地。 | 100m | 631.03 | 243.87 | 20.46 | 95.8535 | 369.0894 | 334.3828 | 142.108 | 335.5666 | 40.4336 | 2.2895 | 2215.0833 | 钢管(按实际规格) | m | 103
| 030212001 | 007 | 4-1094 | 钢管敷设砖、混凝土结构明配 公称直径(mm以内) 70 |  | 测位,划线,打眼,埋螺栓,锯管,套丝,煨弯,配管,接地。 | 100m | 939.91 | 274.73 | 38.52 | 142.7723 | 549.7534 | 498.0583 | 211.6677 | 499.8215 | 45.5502 | 4.3104 | 3205.0939 | 钢管(按实际规格) | m | 103
| 030212001 | 008 | 4-1095 | 钢管敷设砖、混凝土结构明配 公称直径(mm以内) 80 |  | 测位,划线,打眼,埋螺栓,锯管,套丝,煨弯,配管,接地。 | 100m | 1316.6 | 386.05 | 41.6 | 199.9915 | 770.0793 | 697.6663 | 296.4983 | 700.1362 | 64.0071 | 4.655 | 4477.2839 | 钢管(按实际规格) | m | 103
| 030212001 | 009 | 4-1096 | 钢管敷设砖、混凝土结构明配 公称直径(mm以内) 100 |  | 测位,划线,打眼,埋螺栓,锯管,套丝,煨弯,配管,接地。 | 100m | 1397.93 | 446.75 | 45.32 | 212.3456 | 817.6493 | 740.7631 | 314.8138 | 743.3855 | 74.0712 | 5.0713 | 4798.0998 | 钢管(按实际规格) | m | 103
| 030212001 | 010 | 4-1097 | 钢管敷设砖、混凝土结构明配 公称直径(mm以内) 125 |  | 测位,划线,打眼,埋螺栓,锯管,套丝,煨弯,配管,接地。 | 100m | 1537.86 | 362.94 | 121.99 | 233.6009 | 899.4943 | 814.912 | 346.3261 | 817.7969 | 60.1755 | 13.6507 | 5208.7464 | 钢管(按实际规格) | m | 103
| 030212001 | 011 | 4-1098 | 钢管敷设砖、混凝土结构明配 公称直径(mm以内) 150 |  | 测位,划线,打眼,埋螺栓,锯管,套丝,煨弯,配管,接地。 | 100m | 1629.94 | 415.58 | 122.37 | 247.5879 | 953.3519 | 863.7052 | 367.0625 | 866.7629 | 68.9032 | 13.6932 | 5548.9567 | 钢管(按实际规格) | m | 103
2 |  |  |  | 砖、混凝土结构暗配 | [6 empty] | 0 | 0 | 0 | 0 | 0 | 0 | 0 | 0
| 030212001 | 012 | 4-1099 | 钢管敷设砖、混凝土结构暗配 公称直径(mm以内) 15 |  | 测位,划线,打眼,锯管,套丝,煨弯,配管,接地。 | 100m | 212.78 | 14.58 | 4.22 | 32.3213 | 124.455 | 112.7521 | 47.9181 | 113.1513 | 2.4174 | 0.47222 | 665.0673 | 钢管(按实际规格) | m | 103
| 030212001 | 013 | 4-1100 | 钢管敷设砖、混凝土结构暗配 公称直径(mm以内) 20 |  | 测位,划线,打眼,锯管,套丝,煨弯,配管,接地。 | 100m | 226.96 | 14.58 | 4.22 | 34.4752 | 132.7489 | 120.2661 | 51.1114 | 120.6919 | 2.4174 | 0.47222 | 707.9431 | 钢管(按实际规格) | m | 103
| 030212001 | 014 | 4-1101 | 钢管敷设砖、混凝土结构暗配 公称直径(mm以内) 25 |  | 测位,划线,打眼,锯管,套丝,煨弯,配管,接地。 | 100m | 275.17 | 19.69 | 11.35 | 41.7983 | 160.9469 | 145.8126 | 61.9683 | 146.3288 | 3.2646 | 1.2701 | 867.5996 | 钢管(按实际规格) | m | 103
| 030212001 | 015 | 4-1102 | 钢管敷设砖、混凝土结构暗配 公称直径(mm以内) 32 |  | 测位,划线,打眼,锯管,套丝,煨弯,配管,接地。 | 100m | 292.8 | 48.07 | 11.35 | 44.4763 | 171.2587 | 155.1547 | 65.9386 | 155.704 | 7.97 | 1.2701 | 953.9924 | 钢管(按实际规格) | m | 103
| 030212001 | 016 | 4-1103 | 钢管敷设砖、混凝土结构暗配 公称直径(mm以内) 40 |  | 测位,划线,打眼,锯管,套丝,煨弯,配管,接地。 | 100m | 470 | 31.45 | 20.46 | 71.393 | 274.903 | 249.053 | 105.844 | 249.9347 | 5.2144 | 2.2895 | 1480.5416 | 钢管(按实际规格) | m | 103
| 030212001 | 017 | 4-1104 | 钢管敷设砖、混凝土结构暗配 公称直径(mm以内) 50 |  | 测位,划线,打眼,锯管,套丝,煨弯,配管,接地。 | 100m | 501.17 | 31.45 | 20.46 | 76.1277 | 293.1343 | 265.57 | 112.8635 | 266.5101 | 5.2144 | 2.2895 | 1574.7896 | 钢管(按实际规格) | m | 103
| 030212001 | 018 | 4-1105 | 钢管敷设砖、混凝土结构暗配 公称直径(mm以内) 70 |  | 测位,划线,打眼,锯管,套丝,煨弯,配管,接地。 | 100m | 727.17 | 97.39 | 38.52 | 110.4571 | 425.3217 | 385.3274 | 163.7587 | 386.6915 | 16.1473 | 4.3104 | 2355.0941 | 钢管(按实际规格) | m | 103
| 030212001 | 019 | 4-1106 | 钢管敷设砖、混凝土结构暗配 公称直径(mm以内) 80 |  | 测位,划线,打眼,锯管,套丝,煨弯,配管,接地。 | 100m | 1082.71 | 134.87 | 41.6 | 164.4636 | 633.2771 | 573.728 | 243.8263 | 575.7591 | 22.3614 | 4.655 | 3477.2507 | 钢管(按实际规格) | m | 103
| 030212001 | 020 | 4-1107 | 钢管敷设砖、混凝土结构暗配 公称直径(mm以内) 100 |  | 测位,划线,打眼,锯管,套丝,煨弯,配管,接地。 | 100m | 1149.87 | 196.03 | 45.32 | 174.6653 | 672.559 | 609.3161 | 258.9507 | 611.4732 | 32.5018 | 5.0713 | 3755.7573 | 钢管(按实际规格) | m | 103
| 030212001 | 021 | 4-1108 | 钢管敷设砖、混凝土结构暗配 公称直径(mm以内) 125 |  | 测位,划线,打眼,锯管,套丝,煨弯,配管,接地。 | 100m | 1264.92 | 124.21 | 121.99 | 192.1413 | 739.8517 | 670.2811 | 284.86 | 672.654 | 20.594 | 13.6507 | 4105.1529 | 钢管(按实际规格) | m | 103
| 030212001 | 022 | 4-1109 | 钢管敷设砖、混凝土结构暗配 公称直径(mm以内) 150 |  | 测位,划线,打眼,锯管,套丝,煨弯,配管,接地。 | 100m | 1340.88 | 147.57 | 122.37 | 203.6797 | 784.2807 | 710.5323 | 301.9662 | 713.0477 | 24.4671 | 13.6932 | 4362.4869 | 钢管(按实际规格) | m | 103
3 |  |  |  | 钢模板暗配 | [6 empty] | 0 | 0 | 0 | 0 | 0 | 0 | 0 | 0
| 030212001 | 023 | 4-1110 | 钢管敷设钢模板暗配 公称直径(mm以内) 15 |  | 测位,划线,钻孔,锯管,套丝,煨弯,配管,接地。 | 100m | 213.38 | 14.58 | 4.22 | 32.4124 | 124.806 | 113.0701 | 48.0532 | 113.4703 | 2.4174 | 0.47222 | 666.8816 | 钢管(按实际规格) | m | 103
| 030212001 | 024 | 4-1111 | 钢管敷设钢模板暗配 公称直径(mm以内) 20 |  | 测位,划线,钻孔,锯管,套丝,煨弯,配管,接地。 | 100m | 226.64 | 14.58 | 4.22 | 34.4266 | 132.5617 | 120.0965 | 51.0393 | 120.5217 | 2.4174 | 0.47222 | 706.9755 | 钢管(按实际规格) | m | 103
| 030212001 | 025 | 4-1112 | 钢管敷设钢模板暗配 公称直径(mm以内) 25 |  | 测位,划线,钻孔,锯管,套丝,煨弯,配管,接地。 | 100m | 276.44 | 19.69 | 11.35 | 41.9912 | 161.6898 | 146.4856 | 62.2543 | 147.0041 | 3.2646 | 1.2701 | 871.4396 | 钢管(按实际规格) | m | 103
| 030212001 | 026 | 4-1113 | 钢管敷设钢模板暗配 公称直径(mm以内) 32 |  | 测位,划线,钻孔,锯管,套丝,煨弯,配管,接地。 | 100m | 293.48 | 48.07 | 11.35 | 44.5796 | 171.6565 | 155.5151 | 66.0917 | 156.0656 | 7.97 | 1.2701 | 956.0485 | 钢管(按实际规格) | m | 103
| 030212001 | 027 | 4-1114 | 钢管敷设钢模板暗配 公称直径(mm以内) 40 |  | 测位,划线,钻孔,锯管,套丝,煨弯,配管,接地。 | 100m | 482.58 | 31.45 | 21.23 | 73.3039 | 282.261 | 255.7191 | 108.677 | 256.6244 | 5.2144 | 2.3756 | 1519.4356 | 钢管(按实际规格) | m | 103
| 030212001 | 028 | 4-1115 | 钢管敷设钢模板暗配 公称直径(mm以内) 50 |  | 测位,划线,钻孔,锯管,套丝,煨弯,配管,接地。 | 100m | 512.2 | 31.45 | 21.23 | 77.8032 | 299.5858 | 271.4148 | 115.3474 | 272.3756 | 5.2144 | 2.3756 | 1608.9969 | 钢管(按实际规格) | m | 103
4 |  |  |  | 钢结构支架配管 | [6 empty] | 0 | 0 | 0 | 0 | 0 | 0 | 0 | 0
| 030212001 | 029 | 4-1116 | 钢管敷设钢结构支架配管 公称直径(mm以内) 15 |  | 测位,划线,上卡子,锯管,套丝,煨弯,配管,接地。 | 100m | 271.7 | 196.88 | 4.22 | 41.2712 | 158.9173 | 143.9738 | 61.1868 | 144.4835 | 32.6427 | 0.47222 | 1055.7477 | 钢管(按实际规格) | m | 103
| 030212001 | 030 | 4-1117 | 钢管敷设钢结构支架配管 公称直径(mm以内) 20 |  | 测位,划线,上卡子,锯管,套丝,煨弯,配管,接地。 | 100m | 288.7 | 201.74 | 4.22 | 43.8535 | 168.8606 | 152.9821 | 65.0152 | 153.5237 | 33.4485 | 0.47222 | 1112.816 | 钢管(按实际规格) | m | 103
| 030212001 | 031 | 4-1118 | 钢管敷设钢结构支架配管 公称直径(mm以内) 25 |  | 测位,划线,上卡子,锯管,套丝,煨弯,配管,接地。 | 100m | 335.4 | 185.55 | 11.35 | 50.9473 | 196.1755 | 177.7285 | 75.5321 | 178.3576 | 30.7642 | 1.2701 | 1243.0752 | 钢管(按实际规格) | m | 103
| 030212001 | 032 | 4-1119 | 钢管敷设钢结构支架配管 公称直径(mm以内) 32 |  | 测位,划线,上卡子,锯管,套丝,煨弯,配管,接地。 | 100m | 387.71 | 201.71 | 11.35 | 58.8931 | 226.7716 | 205.4475 | 87.3123 | 206.1748 | 33.4435 | 1.2701 | 1420.083 | 钢管(按实际规格) | m | 103
| 030212001 | 033 | 4-1120 | 钢管敷设钢结构支架配管 公称直径(mm以内) 40 |  | 测位,划线,上卡子,锯管,套丝,煨弯,配管,接地。 | 100m | 544.68 | 204.49 | 21.23 | 82.7369 | 318.5833 | 288.6259 | 122.6619 | 289.6477 | 33.9044 | 2.3756 | 1908.9359 | 钢管(按实际规格) | m | 103
| 030212001 | 034 | 4-1121 | 钢管敷设钢结构支架配管 公称直径(mm以内) 50 |  | 测位,划线,上卡子,锯管,套丝,煨弯,配管,接地。 | 100m | 578.08 | 233.35 | 21.23 | 87.8104 | 338.119 | 306.3246 | 130.1836 | 307.409 | 38.6894 | 2.3756 | 2043.5717 | 钢管(按实际规格) | m | 103
| 030212001 | 035 | 4-1122 | 钢管敷设钢结构支架配管 公称直径(mm以内) 70 |  | 测位,划线,上卡子,锯管,套丝,煨弯,配管,接地。 | 100m | 870.57 | 228.76 | 38.52 | 132.2396 | 509.1964 | 461.315 | 196.0524 | 462.9482 | 37.9284 | 4.3104 | 2941.8404 | 钢管(按实际规格) | m | 103
| 030212001 | 036 | 4-1123 | 钢管敷设钢结构支架配管 公称直径(mm以内) 80 |  | 测位,划线,上卡子,锯管,套丝,煨弯,配管,接地。 | 100m | 1240.32 | 340.08 | 41.6 | 188.4046 | 725.4632 | 657.2456 | 279.3201 | 659.5723 | 56.3853 | 4.655 | 4193.046 | 钢管(按实际规格) | m | 103
| 030212001 | 037 | 4-1124 | 钢管敷设钢结构支架配管 公称直径(mm以内) 100 |  | 测位,划线,上卡子,锯管,套丝,煨弯,配管,接地。 | 100m | 1313.45 | 400.78 | 45.32 | 199.5131 | 768.2369 | 695.9972 | 295.7889 | 698.4611 | 66.4493 | 5.0713 | 4489.0678 | 钢管(按实际规格) | m | 103
| 030212001 | 038 | 4-1125 | 钢管敷设钢结构支架配管 公称直径(mm以内) 125 |  | 测位,划线,上卡子,锯管,套丝,煨弯,配管,接地。 | 100m | 1444.9 | 287.94 | 121.99 | 219.4803 | 845.122 | 765.6525 | 325.3915 | 768.363 | 47.7405 | 13.6507 | 4840.2305 | 钢管(按实际规格) | m | 103
| 030212001 | 039 | 4-1126 | 钢管敷设钢结构支架配管 公称直径(mm以内) 150 |  | 测位,划线,上卡子,锯管,套丝,煨弯,配管,接地。 | 100m | 1531.57 | 340.57 | 122.37 | 232.6455 | 895.8153 | 811.5789 | 344.9096 | 814.4521 | 56.4665 | 13.6932 | 5164.0711 | 钢管(按实际规格) | m | 103
5 |  |  |  | 钢索配管 | [6 empty] | 0 | 0 | 0 | 0 | 0 | 0 | 0 | 0
| 030212001 | 040 | 4-1127 | 钢管敷设钢索配管 公称直径(mm以内) 15 |  | 测位,划线,锯管,套丝,煨弯,上卡子,配管,接地。 | 100m | 362.15 | 147.09 | 4.22 | 55.0106 | 211.8215 | 191.9033 | 81.5562 | 192.5827 | 24.3875 | 0.47222 | 1271.194 | 钢管(按实际规格) | m | 103
| 030212001 | 041 | 4-1128 | 钢管敷设钢索配管 公称直径(mm以内) 20 |  | 测位,划线,锯管,套丝,煨弯,上卡子,配管,接地。 | 100m | 384.88 | 151.94 | 4.22 | 58.4633 | 225.1163 | 203.9479 | 86.675 | 204.6699 | 25.1917 | 0.47222 | 1345.5763 | 钢管(按实际规格) | m | 103
| 030212001 | 042 | 4-1129 | 钢管敷设钢索配管 公称直径(mm以内) 25 |  | 测位,划线,锯管,套丝,煨弯,上卡子,配管,接地。 | 100m | 467.13 | 169.01 | 11.35 | 70.957 | 273.2243 | 247.5322 | 105.1977 | 248.4085 | 28.0219 | 1.2701 | 1622.1017 | 钢管(按实际规格) | m | 103
| 030212001 | 043 | 4-1130 | 钢管敷设钢索配管 公称直径(mm以内) 32 |  | 测位,划线,锯管,套丝,煨弯,上卡子,配管,接地。 | 100m | 496.15 | 185.17 | 11.35 | 75.3652 | 290.1981 | 262.9099 | 111.733 | 263.8406 | 30.7012 | 1.2701 | 1728.6881 | 钢管(按实际规格) | m | 103
二 |  |  |  | 防爆钢管敷设 | [6 empty] | 0 | 0 | 0 | 0 | 0 | 0 | 0 | 0
1 |  |  |  | 砖、混凝土结构配管 | [6 empty] | 0 | 0 | 0 | 0 | 0 | 0 | 0 | 0
| 030212001 | 044 | 4-1131 | 防爆钢管敷设砖、混凝土结构配管 公称直径(mm以内) 15 |  | 测位,划线,打眼,埋螺栓,锯管,套丝,煨弯,配管,接地,气密性试验。 | 100m | 494.2 | 130.16 | 163.15 | 75.069 | 289.0576 | 261.8766 | 111.2938 | 262.8037 | 21.5805 | 18.2565 | 1827.4477 | 镀锌钢管(按实际规格) | m | 103
[19 empty] | 防爆活接 | 个 | 25.75
| 030212001 | 045 | 4-1132 | 防爆钢管敷设砖、混凝土结构配管 公称直径(mm以内) 20 |  | 测位,划线,打眼,埋螺栓,锯管,套丝,煨弯,配管,接地,气密性试验。 | 100m | 524.7 | 135.39 | 163.15 | 79.7019 | 306.897 | 278.0385 | 118.1624 | 279.0228 | 22.4477 | 18.2565 | 1925.7669 | 镀锌钢管(按实际规格) | m | 103
[19 empty] | 防爆活接 | 个 | 25.75
| 030212001 | 046 | 4-1133 | 防爆钢管敷设砖、混凝土结构配管 公称直径(mm以内) 25 |  | 测位,划线,打眼,埋螺栓,锯管,套丝,煨弯,配管,接地,气密性试验。 | 100m | 574.78 | 139.26 | 170.27 | 87.3091 | 336.1888 | 304.5759 | 129.4405 | 305.6542 | 23.0893 | 19.0532 | 2089.621 | 镀锌钢管(按实际规格) | m | 103
[19 empty] | 防爆活接 | 个 | 15.45
| 030212001 | 047 | 4-1134 | 防爆钢管敷设砖、混凝土结构配管 公称直径(mm以内) 32 |  | 测位,划线,打眼,埋螺栓,锯管,套丝,煨弯,配管,接地,气密性试验。 | 100m | 610.17 | 155.67 | 170.27 | 92.6848 | 356.8884 | 323.3291 | 137.4103 | 324.4737 | 25.8101 | 19.0532 | 2215.7596 | 镀锌钢管(按实际规格) | m | 103
[19 empty] | 防爆活接 | 个 | 15.45
| 030212001 | 048 | 4-1135 | 防爆钢管敷设砖、混凝土结构配管 公称直径(mm以内) 40 |  | 测位,划线,打眼,埋螺栓,锯管,套丝,煨弯,配管,接地,气密性试验。 | 100m | 707.58 | 218.21 | 246.37 | 107.4814 | 413.8635 | 374.9466 | 159.347 | 376.274 | 36.1792 | 27.5688 | 2667.8206 | 镀锌钢管(按实际规格) | m | 103
[19 empty] | 防爆活接 | 个 | 12.36
| 030212001 | 049 | 4-1136 | 防爆钢管敷设砖、混凝土结构配管 公称直径(mm以内) 50 |  | 测位,划线,打眼,埋螺栓,锯管,套丝,煨弯,配管,接地,气密性试验。 | 100m | 751.49 | 247.07 | 246.37 | 114.1513 | 439.5465 | 398.2146 | 169.2355 | 399.6243 | 40.9642 | 27.5688 | 2834.2352 | 镀锌钢管(按实际规格) | m | 103
[19 empty] | 防爆活接 | 个 | 12.36
| 030212001 | 050 | 4-1137 | 防爆钢管敷设砖、混凝土结构配管 公称直径(mm以内) 70 |  | 测位,划线,打眼,埋螺栓,锯管,套丝,煨弯,配管,接地,气密性试验。 | 100m | 1047 | 278.91 | 415.66 | 159.0393 | 612.3903 | 554.8053 | 235.7844 | 556.7694 | 46.2433 | 46.5124 | 3953.1143 | 镀锌钢管(按实际规格) | m | 103
[19 empty] | 防爆活接 | 个 | 10.3
| 030212001 | 051 | 4-1138 | 防爆钢管敷设砖、混凝土结构配管 公称直径(mm以内) 80 |  | 测位,划线,打眼,埋螺栓,锯管,套丝,煨弯,配管,接地,气密性试验。 | 100m | 1297.93 | 389.74 | 417.97 | 197.1556 | 759.1593 | 687.7731 | 292.2938 | 690.2079 | 64.6189 | 46.7708 | 4843.6194 | 镀锌钢管(按实际规格) | m | 103
[19 empty] | 防爆活接 | 个 | 10.3
| 030212001 | 052 | 4-1139 | 防爆钢管敷设砖、混凝土结构配管 公称直径(mm以内) 100 |  | 测位,划线,打眼,埋螺栓,锯管,套丝,煨弯,配管,接地,气密性试验。 | 100m | 1377.9 | 450.93 | 421.69 | 209.303 | 805.9337 | 730.1492 | 310.3031 | 732.7341 | 74.7642 | 47.1871 | 5160.8944 | 镀锌钢管(按实际规格) | m | 103
[19 empty] | 防爆活接 | 个 | 10.3
2 |  |  |  | 钢结构支架配管 | [6 empty] | 0 | 0 | 0 | 0 | 0 | 0 | 0 | 0
| 030212001 | 053 | 4-1140 | 防爆钢管敷设钢结构支架配管 公称直径(mm以内) 15 |  | 测位,划线,上卡子,锯管,套丝,煨弯,配管,接地,气密性试验。 | 100m | 396.23 | 198 | 163.15 | 60.1873 | 231.7549 | 209.9623 | 89.231 | 210.7056 | 32.8284 | 18.2565 | 1610.306 | 镀锌钢管(按实际规格) | m | 103
[19 empty] | 防爆活接 | 个 | 25.75
| 030212001 | 054 | 4-1141 | 防爆钢管敷设钢结构支架配管 公称直径(mm以内) 20 |  | 测位,划线,上卡子,锯管,套丝,煨弯,配管,接地,气密性试验。 | 100m | 420.31 | 203.23 | 163.15 | 63.8451 | 245.8393 | 222.7223 | 94.6538 | 223.5107 | 33.6955 | 18.2565 | 1689.2133 | 镀锌钢管(按实际规格) | m | 103
[19 empty] | 防爆活接 | 个 | 25.75
| 030212001 | 055 | 4-1142 | 防爆钢管敷设钢结构支架配管 公称直径(mm以内) 25 |  | 测位,划线,上卡子,锯管,套丝,煨弯,配管,接地,气密性试验。 | 100m | 457.85 | 186.17 | 169.12 | 69.5474 | 267.7965 | 242.6147 | 103.1078 | 243.4736 | 30.867 | 18.9245 | 1789.4715 | 镀锌钢管(按实际规格) | m | 103
[19 empty] | 防爆活接 | 个 | 15.45
| 030212001 | 056 | 4-1143 | 防爆钢管敷设钢结构支架配管 公称直径(mm以内) 32 |  | 测位,划线,上卡子,锯管,套丝,煨弯,配管,接地,气密性试验。 | 100m | 485.64 | 202.58 | 169.12 | 73.7687 | 284.0508 | 257.3406 | 109.3661 | 258.2517 | 33.5878 | 18.9245 | 1892.6303 | 镀锌钢管(按实际规格) | m | 103
[19 empty] | 防爆活接 | 个 | 15.45
| 030212001 | 057 | 4-1144 | 防爆钢管敷设钢结构支架配管 公称直径(mm以内) 40 |  | 测位,划线,上卡子,锯管,套丝,煨弯,配管,接地,气密性试验。 | 100m | 643.77 | 205.36 | 243.29 | 97.7887 | 376.5411 | 341.1337 | 144.977 | 342.3414 | 34.0487 | 27.2242 | 2456.4747 | 镀锌钢管(按实际规格) | m | 103
[19 empty] | 防爆活接 | 个 | 12.36
| 030212001 | 058 | 4-1145 | 防爆钢管敷设钢结构支架配管 公称直径(mm以内) 50 |  | 测位,划线,上卡子,锯管,套丝,煨弯,配管,接地,气密性试验。 | 100m | 713.36 | 234.22 | 243.29 | 108.3594 | 417.2443 | 378.0095 | 160.6487 | 379.3477 | 38.8337 | 27.2242 | 2700.5373 | 镀锌钢管(按实际规格) | m | 103
[19 empty] | 防爆活接 | 个 | 12.36
| 030212001 | 059 | 4-1146 | 防爆钢管敷设钢结构支架配管 公称直径(mm以内) 70 |  | 测位,划线,上卡子,锯管,套丝,煨弯,配管,接地,气密性试验。 | 100m | 979.84 | 231.25 | 422.58 | 148.8377 | 573.1084 | 519.2172 | 220.66 | 521.0553 | 38.3413 | 47.2867 | 3702.1766 | 镀锌钢管(按实际规格) | m | 103
[19 empty] | 防爆活接 | 个 | 10.3
| 030212001 | 060 | 4-1147 | 防爆钢管敷设钢结构支架配管 公称直径(mm以内) 80 |  | 测位,划线,上卡子,锯管,套丝,煨弯,配管,接地,气密性试验。 | 100m | 1331.8 | 342.07 | 425.66 | 202.3004 | 778.9698 | 705.7208 | 299.9214 | 708.2192 | 56.7152 | 47.6314 | 4899.0082 | 镀锌钢管(按实际规格) | m | 103
[19 empty] | 防爆活接 | 个 | 10.3
| 030212001 | 061 | 4-1148 | 防爆钢管敷设钢结构支架配管 公称直径(mm以内) 100 |  | 测位,划线,上卡子,锯管,套丝,煨弯,配管,接地,气密性试验。 | 100m | 1412.98 | 403.27 | 429.02 | 214.6317 | 826.452 | 748.7381 | 318.2031 | 751.3888 | 66.8622 | 48.0073 | 5219.5531 | 镀锌钢管(按实际规格) | m | 103
[19 empty] | 防爆活接 | 个 | 10.3
3 |  |  |  | 塔器照明配管 | [6 empty] | 0 | 0 | 0 | 0 | 0 | 0 | 0 | 0
| 030212001 | 062 | 4-1149 | 防爆钢管敷设塔器照明配管 公称直径(mm以内) 15 |  | 测位,划线,上卡子,锯管,套丝,煨弯,配管,接地,气密性试验。 | 100m | 482.3 | 268.98 | 23.84 | 73.2614 | 282.0973 | 255.5708 | 108.614 | 256.4755 | 44.5969 | 2.6677 | 1798.4035 | 镀锌钢管 | m | 103
[19 empty] | 防爆活接 | 个 | 26.78
| 030212001 | 063 | 4-1150 | 防爆钢管敷设塔器照明配管 公称直径(mm以内) 20 |  | 测位,划线,上卡子,锯管,套丝,煨弯,配管,接地,气密性试验。 | 100m | 511.76 | 273.77 | 23.84 | 77.7363 | 299.3284 | 271.1816 | 115.2484 | 272.1417 | 45.3911 | 2.6677 | 1893.0652 | 镀锌钢管 | m | 103
[19 empty] | 防爆活接 | 个 | 25.75
| 030212001 | 064 | 4-1151 | 防爆钢管敷设塔器照明配管 公称直径(mm以内) 25 |  | 测位,划线,上卡子,锯管,套丝,煨弯,配管,接地,气密性试验。 | 100m | 599.22 | 212.93 | 30.2 | 91.0215 | 350.4838 | 317.5267 | 134.9443 | 318.6508 | 35.3038 | 3.3794 | 2093.6603 | 镀锌钢管 | m | 103
[19 empty] | 防爆活接 | 个 | 25.75
三 |  |  |  | 塑料保护管敷设 | [6 empty] | 0 | 0 | 0 | 0 | 0 | 0 | 0 | 0
1 |  |  |  | 硬质聚氯乙烯管 | [6 empty] | 0 | 0 | 0 | 0 | 0 | 0 | 0 | 0
-1 |  |  |  | 砖、混凝土结构明配 | [6 empty] | 0 | 0 | 0 | 0 | 0 | 0 | 0 | 0
| 030212001 | 065 | 4-1152 | 硬质聚氯乙烯管砖、混凝土结构明配 管直径(mm以内) 15 |  | 测位,划线,打眼,埋螺栓,锯管,煨弯,接管,配管。 | 100m | 266.17 | 121.59 | 40.88 | 40.4312 | 155.6828 | 141.0435 | 59.9415 | 141.5428 | 20.1596 | 4.5745 | 992.0159 | 塑料管 | m | 106.7
| 030212001 | 066 | 4-1153 | 硬质聚氯乙烯管砖、混凝土结构明配 管直径(mm以内) 20 |  | 测位,划线,打眼,埋螺栓,锯管,煨弯,接管,配管。 | 100m | 282.89 | 145.81 | 40.88 | 42.971 | 165.4624 | 149.9034 | 63.7068 | 150.4341 | 24.1753 | 4.5745 | 1070.8075 | 塑料管 | m | 106.7
| 030212001 | 067 | 4-1154 | 硬质聚氯乙烯管砖、混凝土结构明配 管直径(mm以内) 25 |  | 测位,划线,打眼,埋螺栓,锯管,煨弯,接管,配管。 | 100m | 286.43 | 126.33 | 61.31 | 43.5087 | 167.5329 | 151.7793 | 64.504 | 152.3166 | 20.9455 | 6.8606 | 1081.5176 | 塑料管 | m | 106.42
| 030212001 | 068 | 4-1155 | 硬质聚氯乙烯管砖、混凝土结构明配 管直径(mm以内) 32 |  | 测位,划线,打眼,埋螺栓,锯管,煨弯,接管,配管。 | 100m | 304.47 | 140.13 | 61.31 | 46.249 | 178.0845 | 161.3387 | 68.5666 | 161.9098 | 23.2336 | 6.8606 | 1152.1528 | 塑料管 | m | 106.42
| 030212001 | 069 | 4-1156 | 硬质聚氯乙烯管砖、混凝土结构明配 管直径(mm以内) 40 |  | 测位,划线,打眼,埋螺栓,锯管,煨弯,接管,配管。 | 100m | 325.41 | 106.59 | 61.31 | 49.4298 | 190.3323 | 172.4348 | 73.2823 | 173.0452 | 17.6726 | 6.8606 | 1176.3676 | 塑料管 | m | 107.36
| 030212001 | 070 | 4-1157 | 硬质聚氯乙烯管砖、混凝土结构明配 管直径(mm以内) 50 |  | 测位,划线,打眼,埋螺栓,锯管,煨弯,接管,配管。 | 100m | 345.31 | 110.1 | 61.31 | 52.4526 | 201.9718 | 182.9798 | 77.7638 | 183.6275 | 18.2546 | 6.8606 | 1240.6307 | 塑料管 | m | 107.36
| 030212001 | 071 | 4-1158 | 硬质聚氯乙烯管砖、混凝土结构明配 管直径(mm以内) 70 |  | 测位,划线,打眼,埋螺栓,锯管,煨弯,接管,配管。 | 100m | 462.83 | 191.34 | 61.31 | 70.3039 | 270.7093 | 245.2536 | 104.2293 | 246.1219 | 31.7242 | 6.8606 | 1690.6827 | 塑料管 | m | 116
| 030212001 | 072 | 4-1159 | 硬质聚氯乙烯管砖、混凝土结构明配 管直径(mm以内) 80 |  | 测位,划线,打眼,埋螺栓,锯管,煨弯,接管,配管。 | 100m | 534.57 | 227.19 | 61.31 | 81.2012 | 312.67 | 283.2686 | 120.3852 | 284.2715 | 37.6681 | 6.8606 | 1949.3951 | 塑料管 | m | 119.18
| 030212001 | 073 | 4-1160 | 硬质聚氯乙烯管砖、混凝土结构明配 管直径(mm以内) 100 |  | 测位,划线,打眼,埋螺栓,锯管,煨弯,接管,配管。 | 100m | 619.24 | 248.98 | 61.31 | 94.0626 | 362.1935 | 328.1353 | 139.4528 | 329.2969 | 41.2809 | 6.8606 | 2230.8126 | 塑料管 | m | 119.18
-2 |  |  |  | 砖、混凝土结构暗配 | [6 empty] | 0 | 0 | 0 | 0 | 0 | 0 | 0 | 0
| 030212001 | 074 | 4-1161 | 硬质聚氯乙烯管砖、混凝土结构暗配 管直径(mm以内) 15 |  | 测位,划线,打眼,埋螺栓,锯管,煨弯,接管,配管。 | 100m | 144.51 | 5.7 | 40.88 | 21.9511 | 84.5239 | 76.5758 | 32.5437 | 76.8469 | 0.94506 | 4.5745 | 489.0509 | 塑料管 | m | 106.07
| 030212001 | 075 | 4-1162 | 硬质聚氯乙烯管砖、混凝土结构暗配 管直径(mm以内) 20 |  | 测位,划线,打眼,埋螺栓,锯管,煨弯,接管,配管。 | 100m | 153.51 | 6.12 | 40.88 | 23.3182 | 89.788 | 81.3449 | 34.5705 | 81.6329 | 1.0147 | 4.5745 | 516.7537 | 塑料管 | m | 106.07
| 030212001 | 076 | 4-1163 | 硬质聚氯乙烯管砖、混凝土结构暗配 管直径(mm以内) 25 |  | 测位,划线,打眼,埋螺栓,锯管,煨弯,接管,配管。 | 100m | 216.61 | 6.33 | 61.31 | 32.9031 | 126.6952 | 114.7816 | 48.7806 | 115.188 | 1.0495 | 6.8606 | 730.5085 | 塑料管 | m | 106.42
| 030212001 | 077 | 4-1164 | 硬质聚氯乙烯管砖、混凝土结构暗配 管直径(mm以内) 32 |  | 测位,划线,打眼,埋螺栓,锯管,煨弯,接管,配管。 | 100m | 230.14 | 6.54 | 61.31 | 34.9583 | 134.6089 | 121.9512 | 51.8275 | 122.3829 | 1.0843 | 6.8606 | 771.6637 | 塑料管 | m | 106.42
| 030212001 | 078 | 4-1165 | 硬质聚氯乙烯管砖、混凝土结构暗配 管直径(mm以内) 40 |  | 测位,划线,打眼,埋螺栓,锯管,煨弯,接管,配管。 | 100m | 282.57 | 10.95 | 61.31 | 42.9224 | 165.2752 | 149.7338 | 63.6348 | 150.2639 | 1.8155 | 6.8606 | 935.3362 | 塑料管 | m | 107.36
| 030212001 | 079 | 4-1166 | 硬质聚氯乙烯管砖、混凝土结构暗配 管直径(mm以内) 50 |  | 测位,划线,打眼,埋螺栓,锯管,煨弯,接管,配管。 | 100m | 299.93 | 11.58 | 61.31 | 45.5594 | 175.4291 | 158.9329 | 67.5442 | 159.4956 | 1.92 | 6.8606 | 988.5617 | 塑料管 | m | 107.36
| 030212001 | 080 | 4-1167 | 硬质聚氯乙烯管砖、混凝土结构暗配 管直径(mm以内) 70 |  | 测位,划线,打眼,埋螺栓,锯管,煨弯,接管,配管。 | 100m | 371.43 | 11.79 | 61.31 | 56.4202 | 217.2494 | 196.8208 | 83.646 | 197.5175 | 1.9548 | 6.8606 | 1204.9993 | 塑料管 | m | 116
| 030212001 | 081 | 4-1168 | 硬质聚氯乙烯管砖、混凝土结构暗配 管直径(mm以内) 80 |  | 测位,划线,打眼,埋螺栓,锯管,煨弯,接管,配管。 | 100m | 463.11 | 12 | 61.31 | 70.3464 | 270.873 | 245.402 | 104.2924 | 246.2708 | 1.9896 | 6.8606 | 1482.4548 | 塑料管 | m | 119.18
| 030212001 | 082 | 4-1169 | 硬质聚氯乙烯管砖、混凝土结构暗配 管直径(mm以内) 100 |  | 测位,划线,打眼,埋螺栓,锯管,煨弯,接管,配管。 | 100m | 491.45 | 12.42 | 61.31 | 74.6513 | 287.4491 | 260.4194 | 110.6745 | 261.3413 | 2.0592 | 6.8606 | 1568.6354 | 塑料管 | m | 119.18
-3 |  |  |  | 钢索配管 | [6 empty] | 0 | 0 | 0 | 0 | 0 | 0 | 0 | 0
| 030212001 | 083 | 4-1170 | 硬质聚氯乙烯管钢索配管 管直径(mm以内) 15 |  | 测位,划线,锯管,煨弯,接管,配管。 | 100m | 238.5 | 150.97 | 40.88 | 36.2281 | 139.4986 | 126.3812 | 53.7102 | 126.8286 | 25.0308 | 4.5745 | 942.602 | 塑料管 | m | 106.07
| 030212001 | 084 | 4-1171 | 硬质聚氯乙烯管钢索配管 管直径(mm以内) 20 |  | 测位,划线,锯管,煨弯,接管,配管。 | 100m | 253.27 | 166.54 | 40.88 | 38.4717 | 148.1376 | 134.2078 | 57.0364 | 134.6829 | 27.6123 | 4.5745 | 1005.4132 | 塑料管 | m | 106.07
| 030212001 | 085 | 4-1172 | 硬质聚氯乙烯管钢索配管 管直径(mm以内) 25 |  | 测位,划线,锯管,煨弯,接管,配管。 | 100m | 270.35 | 123.33 | 61.31 | 41.0662 | 158.1277 | 143.2585 | 60.8828 | 143.7656 | 20.4481 | 6.8606 | 1029.3995 | 塑料管 | m | 106.42
| 030212001 | 086 | 4-1173 | 硬质聚氯乙烯管钢索配管 管直径(mm以内) 32 |  | 测位,划线,锯管,煨弯,接管,配管。 | 100m | 287.07 | 145.91 | 61.31 | 43.6059 | 167.9072 | 152.1184 | 64.6482 | 152.6569 | 24.1919 | 6.8606 | 1106.2791 | 塑料管 | m | 106.42
2 |  |  |  | 刚性阻燃管敷设 | [6 empty] | 0 | 0 | 0 | 0 | 0 | 0 | 0 | 0
-1 |  |  |  | 砖、混凝土结构明配 | [6 empty] | 0 | 0 | 0 | 0 | 0 | 0 | 0 | 0
| 030212001 | 087 | 4-1174 | 刚性阻燃管敷设砖、混凝土结构明配 管直径(mm以内) 15 |  | 测位,划线,打眼,下胀管,接管,配管。 | 100m | 297.38 | 175.15 | 19.02 | 45.172 | 173.9376 | 157.5817 | 66.97 | 158.1395 | 29.0399 | 2.1283 | 1124.519 | 刚性阻燃管 | m | 110
| 030212001 | 088 | 4-1175 | 刚性阻燃管敷设砖、混凝土结构明配 管直径(mm以内) 20 |  | 测位,划线,打眼,下胀管,接管,配管。 | 100m | 316.05 | 199.63 | 19.02 | 48.008 | 184.8576 | 167.4749 | 71.1745 | 168.0678 | 33.0987 | 2.1283 | 1209.5098 | 刚性阻燃管 | m | 110
| 030212001 | 089 | 4-1176 | 刚性阻燃管敷设砖、混凝土结构明配 管直径(mm以内) 25 |  | 测位,划线,打眼,下胀管,接管,配管。 | 100m | 325.05 | 213.98 | 13.75 | 49.3751 | 190.1217 | 172.244 | 73.2013 | 172.8538 | 35.4779 | 1.5386 | 1247.5924 | 刚性阻燃管 | m | 110
| 030212001 | 090 | 4-1177 | 刚性阻燃管敷设砖、混凝土结构明配 管直径(mm以内) 32 |  | 测位,划线,打眼,下胀管,接管,配管。 | 100m | 344.99 | 261.32 | 13.75 | 52.404 | 201.7847 | 182.8102 | 77.6917 | 183.4574 | 43.3269 | 1.5386 | 1363.0734 | 刚性阻燃管 | m | 110
| 030212001 | 091 | 4-1178 | 刚性阻燃管敷设砖、混凝土结构明配 管直径(mm以内) 40 |  | 测位,划线,打眼,下胀管,接管,配管。 | 100m | 345.31 | 372.86 | 9.58 | 52.4526 | 201.9718 | 182.9798 | 77.7638 | 183.6275 | 61.8202 | 1.072 | 1489.4377 | 刚性阻燃管 | m | 110
| 030212001 | 092 | 4-1179 | 刚性阻燃管敷设砖、混凝土结构明配 管直径(mm以内) 50 |  | 测位,划线,打眼,下胀管,接管,配管。 | 100m | 366.57 | 378.99 | 9.58 | 55.682 | 214.4068 | 194.2454 | 82.5516 | 194.9331 | 62.8365 | 1.072 | 1560.8674 | 刚性阻燃管 | m | 110
| 030212001 | 093 | 4-1180 | 刚性阻燃管敷设砖、混凝土结构明配 管直径(mm以内) 70 |  | 测位,划线,打眼,下胀管,接管,配管。 | 100m | 389.1 | 368.53 | 4.42 | 59.1043 | 227.5846 | 206.1841 | 87.6253 | 206.914 | 61.1023 | 0.4946 | 1611.0592 | 刚性阻燃管 | m | 110
-2 |  |  |  | 砖、混凝土结构暗配 | [6 empty] | 0 | 0 | 0 | 0 | 0 | 0 | 0 | 0
| 030212001 | 094 | 4-1181 | 刚性阻燃管敷设砖、混凝土结构暗配 管直径(mm以内) 15 |  | 测位,划线,打眼,埋螺栓,下胀管,连接管件,配管,切割空心墙体,刨沟,抹砂浆保护层。 | 100m | 248.45 | 54.38 | 0 | 37.7396 | 145.3184 | 131.6537 | 55.9509 | 132.1197 | 9.0162 | 0 | 814.6285 | 刚性阻燃管 | m | 110
| 030212001 | 095 | 4-1182 | 刚性阻燃管敷设砖、混凝土结构暗配 管直径(mm以内) 20 |  | 测位,划线,打眼,埋螺栓,下胀管,连接管件,配管,切割空心墙体,刨沟,抹砂浆保护层。 | 100m | 270.03 | 54.65 | 0 | 41.0176 | 157.9405 | 143.0889 | 60.8108 | 143.5955 | 9.061 | 0 | 880.1942 | 刚性阻燃管 | m | 110
| 030212001 | 096 | 4-1183 | 刚性阻燃管敷设砖、混凝土结构暗配 管直径(mm以内) 25 |  | 测位,划线,打眼,埋螺栓,下胀管,连接管件,配管,切割空心墙体,刨沟,抹砂浆保护层。 | 100m | 288.03 | 92.74 | 0 | 43.7518 | 168.4687 | 152.6271 | 64.8644 | 153.1674 | 15.3763 | 0 | 979.0257 | 刚性阻燃管 | m | 110
| 030212001 | 097 | 4-1184 | 刚性阻燃管敷设砖、混凝土结构暗配 管直径(mm以内) 32 |  | 测位,划线,打眼,埋螺栓,下胀管,连接管件,配管,切割空心墙体,刨沟,抹砂浆保护层。 | 100m | 304.79 | 97.34 | 0 | 46.2976 | 178.2717 | 161.5082 | 68.6387 | 162.08 | 16.139 | 0 | 1035.0652 | 刚性阻燃管 | m | 110
| 030212001 | 098 | 4-1185 | 刚性阻燃管敷设砖、混凝土结构暗配 管直径(mm以内) 40 |  | 测位,划线,打眼,埋螺栓,下胀管,连接管件,配管,切割空心墙体,刨沟,抹砂浆保护层。 | 100m | 320.55 | 134.15 | 0 | 48.6915 | 187.4897 | 169.8594 | 72.1879 | 170.4608 | 22.2421 | 0 | 1125.6314 | 刚性阻燃管 | m | 110
| 030212001 | 099 | 4-1186 | 刚性阻燃管敷设砖、混凝土结构暗配 管直径(mm以内) 50 |  | 测位,划线,打眼,埋螺栓,下胀管,连接管件,配管,切割空心墙体,刨沟,抹砂浆保护层。 | 100m | 334.09 | 137.66 | 0 | 50.7483 | 195.4092 | 177.0343 | 75.2371 | 177.661 | 22.824 | 0 | 1170.6639 | 刚性阻燃管 | m | 110
| 030212001 | 100 | 4-1187 | 刚性阻燃管敷设砖、混凝土结构暗配 管直径(mm以内) 70 |  | 测位,划线,打眼,埋螺栓,下胀管,连接管件,配管,切割空心墙体,刨沟,抹砂浆保护层。 | 100m | 350.17 | 165.56 | 0 | 53.1908 | 204.8144 | 185.5551 | 78.8583 | 186.212 | 27.4498 | 0 | 1251.8105 | 刚性阻燃管 | m | 110
-3 |  |  |  | 吊棚内敷设 | [6 empty] | 0 | 0 | 0 | 0 | 0 | 0 | 0 | 0
| 030212001 | 101 | 4-1188 | 刚性阻燃管敷设吊棚内敷设 管直径(mm以内) 15 |  | 测位,划线,打眼,下胀管,接管,配管。 | 100m | 234.6 | 144.13 | 16.16 | 35.6357 | 137.2175 | 124.3145 | 52.8319 | 124.7546 | 23.8968 | 1.8083 | 895.3494 | 刚性阻燃管 | m | 110
| 030212001 | 102 | 4-1189 | 刚性阻燃管敷设吊棚内敷设 管直径(mm以内) 20 |  | 测位,划线,打眼,下胀管,接管,配管。 | 100m | 271.98 | 170.65 | 16.16 | 41.3138 | 159.0811 | 144.1222 | 61.2499 | 144.6324 | 28.2938 | 1.8083 | 1039.2915 | 刚性阻燃管 | m | 110
| 030212001 | 103 | 4-1190 | 刚性阻燃管敷设吊棚内敷设 管直径(mm以内) 25 |  | 测位,划线,打眼,下胀管,接管,配管。 | 100m | 274.85 | 179.68 | 11.63 | 41.7497 | 160.7598 | 145.643 | 61.8962 | 146.1586 | 29.7909 | 1.3014 | 1053.4597 | 刚性阻燃管 | m | 110
| 030212001 | 104 | 4-1191 | 刚性阻燃管敷设吊棚内敷设 管直径(mm以内) 32 |  | 测位,划线,打眼,下胀管,接管,配管。 | 100m | 297.06 | 192.36 | 11.63 | 45.1234 | 173.7504 | 157.4121 | 66.8979 | 157.9694 | 31.8933 | 1.3014 | 1135.3979 | 刚性阻燃管 | m | 110
| 030212001 | 105 | 4-1192 | 刚性阻燃管敷设吊棚内敷设 管直径(mm以内) 40 |  | 测位,划线,打眼,下胀管,接管,配管。 | 100m | 304.11 | 339.06 | 8.12 | 46.1943 | 177.8739 | 161.1479 | 68.4856 | 161.7184 | 56.2161 | 0.90863 | 1323.8349 | 刚性阻燃管 | m | 110
| 030212001 | 106 | 4-1193 | 刚性阻燃管敷设吊棚内敷设 管直径(mm以内) 50 |  | 测位,划线,打眼,下胀管,接管,配管。 | 100m | 315.73 | 342.04 | 8.12 | 47.9594 | 184.6705 | 167.3053 | 71.1024 | 167.8976 | 56.7102 | 0.90863 | 1362.4441 | 刚性阻燃管 | m | 110
| 030212001 | 107 | 4-1194 | 刚性阻燃管敷设吊棚内敷设 管直径(mm以内) 70 |  | 测位,划线,打眼,下胀管,接管,配管。 | 100m | 330.86 | 312.4 | 3.7 | 50.2576 | 193.52 | 175.3227 | 74.5097 | 175.9434 | 51.7959 | 0.41403 | 1368.7234 | 刚性阻燃管 | m | 110
3 |  |  |  | 半硬质阻燃管暗敷设 | [6 empty] | 0 | 0 | 0 | 0 | 0 | 0 | 0 | 0
-1 |  |  |  | 砖、混凝土结构暗配 | [6 empty] | 0 | 0 | 0 | 0 | 0 | 0 | 0 | 0
| 030212001 | 108 | 4-1195 | 半硬质阻燃管暗敷设砖、混凝土结构暗配 管直径(mm以内) 15 |  | 测位,划线,打眼,刨沟,敷设,抹砂浆保护层。 | 100m | 215.01 | 27.72 | 0 | 32.66 | 125.7593 | 113.9338 | 48.4203 | 114.3371 | 4.596 | 0 | 682.4365 | 套接管 | m | 1
[19 empty] | 半硬塑料管 | m | 106
| 030212001 | 109 | 4-1196 | 半硬质阻燃管暗敷设砖、混凝土结构暗配 管直径(mm以内) 20 |  | 测位,划线,打眼,刨沟,敷设,抹砂浆保护层。 | 100m | 249.09 | 30.67 | 0 | 37.8368 | 145.6927 | 131.9928 | 56.0951 | 132.4601 | 5.0851 | 0 | 788.9225 | 套接管 | m | 1
[19 empty] | 半硬塑料管 | m | 106
| 030212001 | 110 | 4-1197 | 半硬质阻燃管暗敷设砖、混凝土结构暗配 管直径(mm以内) 25 |  | 测位,划线,打眼,刨沟,敷设,抹砂浆保护层。 | 100m | 318 | 62.04 | 0 | 48.3042 | 185.9982 | 168.5082 | 71.6136 | 169.1047 | 10.2862 | 0 | 1033.8552 | 套接管 | m | 1.2
[19 empty] | 半硬塑料管 | m | 106
| 030212001 | 111 | 4-1198 | 半硬质阻燃管暗敷设砖、混凝土结构暗配 管直径(mm以内) 32 |  | 测位,划线,打眼,刨沟,敷设,抹砂浆保护层。 | 100m | 368.52 | 67.83 | 0 | 55.9782 | 215.5473 | 195.2787 | 82.9907 | 195.9701 | 11.2462 | 0 | 1193.3613 | 套接管 | m | 1.24
[19 empty] | 半硬塑料管 | m | 106
| 030212001 | 112 | 4-1199 | 半硬质阻燃管暗敷设砖、混凝土结构暗配 管直径(mm以内) 40 |  | 测位,划线,打眼,刨沟,敷设,抹砂浆保护层。 | 100m | 408.41 | 90.62 | 0 | 62.0375 | 238.879 | 216.4165 | 91.9739 | 217.1826 | 15.0248 | 0 | 1340.5443 | 套接管 | m | 2
[19 empty] | 半硬塑料管 | m | 106
| 030212001 | 113 | 4-1200 | 半硬质阻燃管暗敷设砖、混凝土结构暗配 管直径(mm以内) 50 |  | 测位,划线,打眼,刨沟,敷设,抹砂浆保护层。 | 100m | 473.42 | 96.41 | 0 | 71.9125 | 276.9034 | 250.8653 | 106.6142 | 251.7534 | 15.9848 | 0 | 1543.8634 | 套接管 | m | 2.07
[19 empty] | 半硬塑料管 | m | 106
-2 |  |  |  | 钢模板暗配 | [6 empty] | 0 | 0 | 0 | 0 | 0 | 0 | 0 | 0
| 030212001 | 114 | 4-1201 | 半硬质阻燃管暗敷设钢模板暗配 管直径(mm以内) 15 |  | 测位,划线,打眼,刨沟,敷设,抹砂浆保护层。 | 100m | 146.1 | 3.63 | 0 | 22.1926 | 85.4539 | 77.4184 | 32.9017 | 77.6925 | 0.60185 | 0 | 445.9909 | 套接管 | m | 1
[19 empty] | 半硬塑料管 | m | 106
| 030212001 | 115 | 4-1202 | 半硬质阻燃管暗敷设钢模板暗配 管直径(mm以内) 20 |  | 测位,划线,打眼,刨沟,敷设,抹砂浆保护层。 | 100m | 169.27 | 3.74 | 0 | 25.7121 | 99.006 | 89.6962 | 38.1196 | 90.0137 | 0.62009 | 0 | 516.1777 | 套接管 | m | 1
[19 empty] | 半硬塑料管 | m | 106
| 030212001 | 116 | 4-1203 | 半硬质阻燃管暗敷设钢模板暗配 管直径(mm以内) 25 |  | 测位,划线,打眼,刨沟,敷设,抹砂浆保护层。 | 100m | 218.84 | 3.93 | 0 | 33.2418 | 127.9995 | 115.9633 | 49.2828 | 116.3738 | 0.65159 | 0 | 666.2828 | 套接管 | m | 1.2
[19 empty] | 半硬塑料管 | m | 106
| 030212001 | 117 | 4-1204 | 半硬质阻燃管暗敷设钢模板暗配 管直径(mm以内) 32 |  | 测位,划线,打眼,刨沟,敷设,抹砂浆保护层。 | 100m | 253.91 | 4.04 | 0 | 38.5689 | 148.512 | 134.5469 | 57.1805 | 135.0232 | 0.66983 | 0 | 772.4514 | 套接管 | m | 1.24
[19 empty] | 半硬塑料管 | m | 106
| 030212001 | 118 | 4-1205 | 半硬质阻燃管暗敷设钢模板暗配 管直径(mm以内) 40 |  | 测位,划线,打眼,刨沟,敷设,抹砂浆保护层。 | 100m | 285.48 | 4.16 | 0 | 43.3644 | 166.9773 | 151.2759 | 64.2901 | 151.8114 | 0.68973 | 0 | 868.0487 | 套接管 | m | 2
[19 empty] | 半硬塑料管 | m | 106
| 030212001 | 119 | 4-1206 | 半硬质阻燃管暗敷设钢模板暗配 管直径(mm以内) 50 |  | 测位,划线,打眼,刨沟,敷设,抹砂浆保护层。 | 100m | 330.54 | 4.28 | 0 | 50.209 | 193.3328 | 175.1531 | 74.4376 | 175.7732 | 0.70962 | 0 | 1004.4355 | 套接管 | m | 2.07
[19 empty] | 半硬塑料管 | m | 106
-3 |  |  |  | 埋地敷设 | [6 empty] | 0 | 0 | 0 | 0 | 0 | 0 | 0 | 0
| 030212001 | 120 | 4-1207 | 半硬质阻燃管埋地敷设 管直径(mm以内) 15 |  | 测位,划线,挖土,敷设,夯填土。 | 100m | 343.4 | 0.5 | 0 | 52.1625 | 200.8547 | 181.9677 | 77.3337 | 182.6119 | 0.0829 | 0 | 1038.9132 | 半硬塑料管 | m | 106
| 030212001 | 121 | 4-1208 | 半硬质阻燃管埋地敷设 管直径(mm以内) 20 |  | 测位,划线,挖土,敷设,夯填土。 | 100m | 381.7 | 0.6 | 0 | 57.9802 | 223.2563 | 202.2628 | 85.9588 | 202.9789 | 0.09948 | 0 | 1154.8366 | 半硬塑料管 | m | 106
| 030212001 | 122 | 4-1209 | 半硬质阻燃管埋地敷设 管直径(mm以内) 25 |  | 测位,划线,挖土,敷设,夯填土。 | 100m | 423.86 | 0.8 | 0 | 64.3843 | 247.9157 | 224.6034 | 95.4533 | 225.3985 | 0.13264 | 0 | 1282.5479 | 半硬塑料管 | m | 106
| 030212001 | 123 | 4-1210 | 半硬质阻燃管埋地敷设 管直径(mm以内) 32 |  | 测位,划线,挖土,敷设,夯填土。 | 100m | 470.83 | 0.9 | 0 | 71.5191 | 275.3885 | 249.4928 | 106.0309 | 250.3761 | 0.14922 | 0 | 1424.6866 | 半硬塑料管 | m | 106
| 030212001 | 124 | 4-1211 | 半硬质阻燃管埋地敷设 管直径(mm以内) 40 |  | 测位,划线,挖土,敷设,夯填土。 | 100m | 503.04 | 1 | 0 | 76.4118 | 294.2281 | 266.5609 | 113.2846 | 267.5046 | 0.1658 | 0 | 1522.1957 | 半硬塑料管 | m | 106
| 030212001 | 125 | 4-1212 | 半硬质阻燃管埋地敷设 管直径(mm以内) 50 |  | 测位,划线,挖土,敷设,夯填土。 | 100m | 529.43 | 1.2 | 0 | 80.4204 | 309.6636 | 280.545 | 119.2276 | 281.5381 | 0.19896 | 0 | 1602.2237 | 半硬塑料管 | m | 106
| 030212001 | 126 | 4-1213 | 半硬质阻燃管埋地敷设 管直径(mm以内) 70 |  | 测位,划线,挖土,敷设,夯填土。 | 100m | 555.83 | 1.3 | 0 | 84.4306 | 325.105 | 294.5343 | 125.1729 | 295.577 | 0.21554 | 0 | 1682.1653 | 半硬塑料管 | m | 106
| 030212001 | 127 | 4-1214 | 半硬质阻燃管埋地敷设 管直径(mm以内) 80 |  | 测位,划线,挖土,敷设,夯填土。 | 100m | 589.31 | 1.5 | 0 | 89.5162 | 344.6874 | 312.2754 | 132.7126 | 313.3809 | 0.2487 | 0 | 1783.6312 | 半硬塑料管 | m | 106
四 |  |  |  | 管内穿线及线槽配线 | [6 empty] | 0 | 0 | 0 | 0 | 0 | 0 | 0 | 0
1 |  |  |  | 管内穿线 | [6 empty] | 0 | 0 | 0 | 0 | 0 | 0 | 0 | 0
| 030212003 | 001 | 4-1215 | 管内穿线 照明线路导线截面(mm2以内) 铝芯 2.5 |  | 穿引线,扫管,涂滑石粉,穿线,编号,接焊包头。 | 100m | 32.37 | 22.51 | 0 | 4.917 | 18.9332 | 17.1529 | 7.2897 | 17.2136 | 3.7322 | 0 | 124.1185 | 绝缘导线 | m | 116
| 030212003 | 002 | 4-1216 | 管内穿线 照明线路导线截面(mm2以内) 铝芯 4 |  | 穿引线,扫管,涂滑石粉,穿线,编号,接焊包头。 | 100m | 22.65 | 12.92 | 0 | 3.4405 | 13.248 | 12.0022 | 5.1008 | 12.0447 | 2.1421 | 0 | 83.5484 | 绝缘导线 | m | 110
| 030212003 | 003 | 4-1217 | 管内穿线 照明线路导线截面(mm2以内) 铜芯 1.5 |  | 穿引线,扫管,涂滑石粉,穿线,编号,接焊包头。 | 100m | 31.73 | 11.18 | 0 | 4.8198 | 18.5589 | 16.8137 | 7.1456 | 16.8733 | 1.8536 | 0 | 108.9749 | 绝缘导线 | m | 116
| 030212003 | 004 | 4-1218 | 管内穿线 照明线路导线截面(mm2以内) 铜芯 2.5 |  | 穿引线,扫管,涂滑石粉,穿线,编号,接焊包头。 | 100m | 32.37 | 12.44 | 0 | 4.917 | 18.9332 | 17.1529 | 7.2897 | 17.2136 | 2.0626 | 0 | 112.3789 | 绝缘导线 | m | 116
| 030212003 | 005 | 4-1219 | 管内穿线 照明线路导线截面(mm2以内) 铜芯 4 |  | 穿引线,扫管,涂滑石粉,穿线,编号,接焊包头。 | 100m | 22.65 | 12.75 | 0 | 3.4405 | 13.248 | 12.0022 | 5.1008 | 12.0447 | 2.1139 | 0 | 83.3502 | 绝缘导线 | m | 110
| 030212003 | 006 | 4-1220 | 管内穿线 动力线路导线截面(mm2以内) 铝芯 2.5 |  | 穿引线,扫管,涂滑石粉,穿线,编号,接焊包头。 | 100m | 21.34 | 8.15 | 0 | 3.2415 | 12.4818 | 11.3081 | 4.8058 | 11.3481 | 1.3513 | 0 | 74.0265 | 绝缘导线 | m | 105
| 030212003 | 007 | 4-1221 | 管内穿线 动力线路导线截面(mm2以内) 铝芯 4 |  | 穿引线,扫管,涂滑石粉,穿线,编号,接焊包头。 | 100m | 22.65 | 7.08 | 0 | 3.4405 | 13.248 | 12.0022 | 5.1008 | 12.0447 | 1.1739 | 0 | 76.7401 | 绝缘导线 | m | 105
| 030212003 | 008 | 4-1222 | 管内穿线 动力线路导线截面(mm2以内) 铝芯 6 |  | 穿引线,扫管,涂滑石粉,穿线,编号,接焊包头。 | 100m | 25.88 | 7.29 | 0 | 3.9312 | 15.1372 | 13.7138 | 5.8282 | 13.7624 | 1.2087 | 0 | 86.7514 | 绝缘导线 | m | 105
| 030212003 | 009 | 4-1223 | 管内穿线 动力线路导线截面(mm2以内) 铝芯 10 |  | 穿引线,扫管,涂滑石粉,穿线,编号,接焊包头。 | 100m | 32.01 | 10.96 | 0 | 4.8623 | 18.7226 | 16.9621 | 7.2087 | 17.0221 | 1.8172 | 0 | 109.565 | 绝缘导线 | m | 105
| 030212003 | 010 | 4-1224 | 管内穿线 动力线路导线截面(mm2以内) 铝芯 16 |  | 穿引线,扫管,涂滑石粉,穿线,编号,接焊包头。 | 100m | 35.59 | 11.13 | 0 | 5.4061 | 20.8166 | 18.8591 | 8.0149 | 18.9259 | 1.8454 | 0 | 120.588 | 绝缘导线 | m | 105
| 030212003 | 011 | 4-1225 | 管内穿线 动力线路导线截面(mm2以内) 铝芯 25 |  | 穿引线,扫管,涂滑石粉,穿线,编号,接焊包头。 | 100m | 41.4 | 11.47 | 0 | 6.2887 | 24.2149 | 21.9379 | 9.3233 | 22.0155 | 1.9017 | 0 | 138.5519 | 绝缘导线 | m | 105
| 030212003 | 012 | 4-1226 | 管内穿线 动力线路导线截面(mm2以内) 铝芯 35 |  | 穿引线,扫管,涂滑石粉,穿线,编号,接焊包头。 | 100m | 47.21 | 29.17 | 0 | 7.1712 | 27.6131 | 25.0166 | 10.6317 | 25.1051 | 4.8364 | 0 | 176.7541 | 绝缘导线 | m | 105
| 030212003 | 013 | 4-1227 | 管内穿线 动力线路导线截面(mm2以内) 铝芯 50 |  | 穿引线,扫管,涂滑石粉,穿线,编号,接焊包头。 | 100m | 64.69 | 18.67 | 0 | 9.8264 | 37.8372 | 34.2792 | 14.5682 | 34.4006 | 3.0955 | 0 | 217.3671 | 绝缘导线 | m | 105
| 030212003 | 014 | 4-1228 | 管内穿线 动力线路导线截面(mm2以内) 铝芯 70 |  | 穿引线,扫管,涂滑石粉,穿线,编号,接焊包头。 | 100m | 93.83 | 21.04 | 0 | 14.2528 | 54.8812 | 49.7205 | 21.1305 | 49.8965 | 3.4884 | 0 | 308.2399 | 绝缘导线 | m | 105
| 030212003 | 015 | 4-1229 | 管内穿线 动力线路导线截面(mm2以内) 铝芯 95 |  | 穿引线,扫管,涂滑石粉,穿线,编号,接焊包头。 | 100m | 107.41 | 45.06 | 0 | 16.3156 | 62.8241 | 56.9166 | 24.1887 | 57.1181 | 7.4709 | 0 | 377.304 | 绝缘导线 | m | 104
| 030212003 | 016 | 4-1230 | 管内穿线 动力线路导线截面(mm2以内) 铝芯 120 |  | 穿引线,扫管,涂滑石粉,穿线,编号,接焊包头。 | 100m | 116.44 | 30.8 | 0 | 17.6872 | 68.1058 | 61.7016 | 26.2223 | 61.92 | 5.1066 | 0 | 387.9835 | 绝缘导线 | m | 104
| 030212003 | 017 | 4-1231 | 管内穿线 动力线路导线截面(mm2以内) 铝芯 150 |  | 穿引线,扫管,涂滑石粉,穿线,编号,接焊包头。 | 100m | 161.75 | 26.2 | 0 | 24.5698 | 94.6076 | 85.7113 | 36.4261 | 86.0148 | 4.344 | 0 | 519.6235 | 绝缘导线 | m | 104
| 030212003 | 018 | 4-1232 | 管内穿线 动力线路导线截面(mm2以内) 铝芯 185 |  | 穿引线,扫管,涂滑石粉,穿线,编号,接焊包头。 | 100m | 219.99 | 40.21 | 0 | 33.4165 | 128.6722 | 116.5727 | 49.5417 | 116.9854 | 6.6668 | 0 | 712.0553 | 绝缘导线 | m | 104
| 030212003 | 019 | 4-1233 | 管内穿线 动力线路导线截面(mm2以内) 铝芯 240 |  | 穿引线,扫管,涂滑石粉,穿线,编号,接焊包头。 | 100m | 372.02 | 33.65 | 0 | 56.5098 | 217.5945 | 197.1334 | 83.7789 | 197.8313 | 5.5792 | 0 | 1164.0971 | 绝缘导线 | m | 104
| 030212003 | 020 | 4-1234 | 管内穿线 动力线路导线截面(mm2以内) 铜芯 0.5 |  | 穿引线,扫管,涂滑石粉,穿线,编号,接焊包头。 | 100m | 20.38 | 8.22 | 0 | 3.0957 | 11.9203 | 10.7994 | 4.5896 | 10.8376 | 1.3629 | 0 | 71.2054 | 铜芯绝缘导线 | m | 105
| 030212003 | 021 | 4-1235 | 管内穿线 动力线路导线截面(mm2以内) 铜芯 1 |  | 穿引线,扫管,涂滑石粉,穿线,编号,接焊包头。 | 100m | 22.01 | 11.15 | 0 | 3.3433 | 12.8736 | 11.6631 | 4.9567 | 11.7044 | 1.8487 | 0 | 79.5498 | 铜芯绝缘导线 | m | 105
| 030212003 | 022 | 4-1236 | 管内穿线 动力线路导线截面(mm2以内) 铜芯 1.5 |  | 穿引线,扫管,涂滑石粉,穿线,编号,接焊包头。 | 100m | 22.29 | 12.14 | 0 | 3.3859 | 13.0374 | 11.8115 | 5.0197 | 11.8533 | 2.0128 | 0 | 81.5505 | 铜芯绝缘导线 | m | 105
| 030212003 | 023 | 4-1237 | 管内穿线 动力线路导线截面(mm2以内) 铜芯 2.5 |  | 穿引线,扫管,涂滑石粉,穿线,编号,接焊包头。 | 100m | 22.65 | 13.39 | 0 | 3.4405 | 13.248 | 12.0022 | 5.1008 | 12.0447 | 2.2201 | 0 | 84.0963 | 铜芯绝缘导线 | m | 105
| 030212003 | 024 | 4-1238 | 管内穿线 动力线路导线截面(mm2以内) 铜芯 4 |  | 穿引线,扫管,涂滑石粉,穿线,编号,接焊包头。 | 100m | 24.28 | 14.75 | 0 | 3.6881 | 14.2014 | 12.866 | 5.4679 | 12.9115 | 2.4455 | 0 | 90.6104 | 铜芯绝缘导线 | m | 105
| 030212003 | 025 | 4-1239 | 管内穿线 动力线路导线截面(mm2以内) 铜芯 6 |  | 穿引线,扫管,涂滑石粉,穿线,编号,接焊包头。 | 100m | 25.88 | 15.41 | 0 | 3.9312 | 15.1372 | 13.7138 | 5.8282 | 13.7624 | 2.555 | 0 | 96.2177 | 铜芯绝缘导线 | m | 105
| 030212003 | 026 | 4-1240 | 管内穿线 动力线路导线截面(mm2以内) 铜芯 10 |  | 穿引线,扫管,涂滑石粉,穿线,编号,接焊包头。 | 100m | 30.73 | 17.07 | 0 | 4.6679 | 17.974 | 16.2838 | 6.9204 | 16.3415 | 2.8302 | 0 | 112.8178 | 铜芯绝缘导线 | m | 105
| 030212003 | 027 | 4-1241 | 管内穿线 动力线路导线截面(mm2以内) 铜芯 16 |  | 穿引线,扫管,涂滑石粉,穿线,编号,接焊包头。 | 100m | 35.59 | 18.4 | 0 | 5.4061 | 20.8166 | 18.8591 | 8.0149 | 18.9259 | 3.0507 | 0 | 129.0633 | 铜芯绝缘导线 | m | 105
| 030212003 | 028 | 4-1242 | 管内穿线 动力线路导线截面(mm2以内) 铜芯 25 |  | 穿引线,扫管,涂滑石粉,穿线,编号,接焊包头。 | 100m | 44.31 | 21.22 | 0 | 6.7307 | 25.9169 | 23.4799 | 9.9786 | 23.563 | 3.5183 | 0 | 158.7174 | 铜芯绝缘导线 | m | 105
| 030212003 | 029 | 4-1243 | 管内穿线 动力线路导线截面(mm2以内) 铜芯 35 |  | 穿引线,扫管,涂滑石粉,穿线,编号,接焊包头。 | 100m | 46.94 | 22.8 | 0 | 7.1302 | 27.4552 | 24.8735 | 10.5709 | 24.9616 | 3.7802 | 0 | 168.5116 | 铜芯绝缘导线 | m | 105
| 030212003 | 030 | 4-1244 | 管内穿线 动力线路导线截面(mm2以内) 铜芯 70 |  | 穿引线,扫管,涂滑石粉,穿线,编号,接焊包头。 | 100m | 91.88 | 25.68 | 0 | 13.9566 | 53.7406 | 48.6872 | 20.6914 | 48.8596 | 4.2577 | 0 | 307.7531 | 铜芯绝缘导线 | m | 105
| 030212003 | 031 | 4-1245 | 管内穿线 动力线路导线截面(mm2以内) 铜芯 95 |  | 穿引线,扫管,涂滑石粉,穿线,编号,接焊包头。 | 100m | 97.69 | 26.99 | 0 | 14.8391 | 57.1389 | 51.7659 | 21.9998 | 51.9492 | 4.4749 | 0 | 326.8478 | 铜芯绝缘导线 | m | 105
| 030212003 | 032 | 4-1246 | 管内穿线 动力线路导线截面(mm2以内) 铜芯 120 |  | 穿引线,扫管,涂滑石粉,穿线,编号,接焊包头。 | 100m | 115.81 | 29.82 | 0 | 17.5915 | 67.7373 | 61.3677 | 26.0804 | 61.585 | 4.9442 | 0 | 384.9361 | 铜芯绝缘导线 | m | 105
| 030212003 | 033 | 4-1247 | 管内穿线 动力线路导线截面(mm2以内) 铜芯 150 |  | 穿引线,扫管,涂滑石粉,穿线,编号,接焊包头。 | 100m | 122.93 | 31.8 | 0 | 18.6731 | 71.9018 | 65.1406 | 27.6838 | 65.3712 | 5.2724 | 0 | 408.7729 | 铜芯绝缘导线 | m | 105
| 030212003 | 034 | 4-1248 | 管内穿线 动力线路导线截面(mm2以内) 铜芯 185 |  | 穿引线,扫管,涂滑石粉,穿线,编号,接焊包头。 | 100m | 207.05 | 34.53 | 0 | 31.4509 | 121.1035 | 109.7158 | 46.6277 | 110.1042 | 5.7251 | 0 | 666.3072 | 铜芯绝缘导线 | m | 105
| 030212003 | 035 | 4-1249 | 管内穿线 动力线路导线截面(mm2以内) 铜芯 240 |  | 穿引线,扫管,涂滑石粉,穿线,编号,接焊包头。 | 100m | 219.99 | 37.16 | 0 | 33.4165 | 128.6722 | 116.5727 | 49.5417 | 116.9854 | 6.1611 | 0 | 708.4996 | 铜芯绝缘导线 | m | 105
| 030212003 | 036 | 4-1250 | 管内穿线 多芯软导线(二芯以内) 导线截面(mm2以内) 0.75 |  | 穿引线,扫管,涂滑石粉,穿线,编号,接焊包头。 | 100m | 25.56 | 7.41 | 0 | 3.8826 | 14.95 | 13.5442 | 5.7561 | 13.5922 | 1.2286 | 0 | 85.9237 | 铜芯多股绝缘导线 | m | 108
| 030212003 | 037 | 4-1251 | 管内穿线 多芯软导线(二芯以内) 导线截面(mm2以内) 1.0 |  | 穿引线,扫管,涂滑石粉,穿线,编号,接焊包头。 | 100m | 26.51 | 8.78 | 0 | 4.0269 | 15.5057 | 14.0476 | 5.9701 | 14.0974 | 1.4557 | 0 | 90.3934 | 铜芯多股绝缘导线 | m | 108
| 030212003 | 038 | 4-1252 | 管内穿线 多芯软导线(二芯以内) 导线截面(mm2以内) 1.5 |  | 穿引线,扫管,涂滑石粉,穿线,编号,接焊包头。 | 100m | 26.83 | 9.57 | 0 | 4.0755 | 15.6929 | 14.2172 | 6.0421 | 14.2675 | 1.5867 | 0 | 92.2819 | 铜芯多股绝缘导线 | m | 108
| 030212003 | 039 | 4-1253 | 管内穿线 多芯软导线(二芯以内) 导线截面(mm2以内) 2.5 |  | 穿引线,扫管,涂滑石粉,穿线,编号,接焊包头。 | 100m | 27.19 | 10.55 | 0 | 4.1302 | 15.9034 | 14.408 | 6.1232 | 14.459 | 1.7492 | 0 | 94.5129 | 铜芯多股绝缘导线 | m | 108
| 030212003 | 040 | 4-1254 | 管内穿线 多芯软导线(四芯以内) 导线截面(mm2以内) 0.75 |  | 穿引线,扫管,涂滑石粉,穿线,编号,接焊包头。 | 100m | 30.73 | 9.44 | 0 | 4.6679 | 17.974 | 16.2838 | 6.9204 | 16.3415 | 1.5652 | 0 | 103.9227 | 铜芯多股绝缘导线 | m | 108
| 030212003 | 041 | 4-1255 | 管内穿线 多芯软导线(四芯以内) 导线截面(mm2以内) 1.0 |  | 穿引线,扫管,涂滑石粉,穿线,编号,接焊包头。 | 100m | 31.73 | 11.74 | 0 | 4.8198 | 18.5589 | 16.8137 | 7.1456 | 16.8733 | 1.9465 | 0 | 109.6277 | 铜芯多股绝缘导线 | m | 108
| 030212003 | 042 | 4-1256 | 管内穿线 多芯软导线(四芯以内) 导线截面(mm2以内) 1.5 |  | 穿引线,扫管,涂滑石粉,穿线,编号,接焊包头。 | 100m | 32.01 | 13.25 | 0 | 4.8623 | 18.7226 | 16.9621 | 7.2087 | 17.0221 | 2.1968 | 0 | 112.2347 | 铜芯多股绝缘导线 | m | 108
| 030212003 | 043 | 4-1257 | 管内穿线 多芯软导线(四芯以内) 导线截面(mm2以内) 2.5 |  | 穿引线,扫管,涂滑石粉,穿线,编号,接焊包头。 | 100m | 32.68 | 13.76 | 0 | 4.9641 | 19.1145 | 17.3171 | 7.3595 | 17.3784 | 2.2814 | 0 | 114.8551 | 铜芯多股绝缘导线 | m | 108
| 030212003 | 044 | 4-1258 | 管内穿线 多芯软导线(八芯以内) 导线截面(mm2以内) 0.75 |  | 穿引线,扫管,涂滑石粉,穿线,编号,接焊包头。 | 100m | 40.13 | 11.86 | 0 | 6.0957 | 23.472 | 21.2649 | 9.0373 | 21.3402 | 1.9664 | 0 | 135.1665 | 铜芯多股绝缘导线 | m | 108
| 030212003 | 045 | 4-1259 | 管内穿线 多芯软导线(八芯以内) 导线截面(mm2以内) 1.0 |  | 穿引线,扫管,涂滑石粉,穿线,编号,接焊包头。 | 100m | 41.08 | 14.55 | 0 | 6.2401 | 24.0277 | 21.7683 | 9.2512 | 21.8454 | 2.4124 | 0 | 141.175 | 铜芯多股绝缘导线 | m | 108
| 030212003 | 046 | 4-1260 | 管内穿线 多芯软导线(八芯以内) 导线截面(mm2以内) 1.5 |  | 穿引线,扫管,涂滑石粉,穿线,编号,接焊包头。 | 100m | 41.72 | 16.2 | 0 | 6.3373 | 24.402 | 22.1074 | 9.3953 | 22.1857 | 2.686 | 0 | 145.0337 | 铜芯多股绝缘导线 | m | 108
| 030212003 | 047 | 4-1261 | 管内穿线 多芯软导线(八芯以内) 导线截面(mm2以内) 2.5 |  | 穿引线,扫管,涂滑石粉,穿线,编号,接焊包头。 | 100m | 42.4 | 18.08 | 0 | 6.4406 | 24.7998 | 22.4678 | 9.5485 | 22.5473 | 2.9977 | 0 | 149.2815 | 铜芯多股绝缘导线 | m | 108
| 030212003 | 048 | 4-1262 | 管内穿线 多芯软导线(十六芯以内) 导线截面(mm2以内) 0.75 |  | 穿引线,扫管,涂滑石粉,穿线,编号,接焊包头。 | 100m | 52.11 | 18.21 | 0 | 7.9155 | 30.4791 | 27.6131 | 11.7352 | 27.7108 | 3.0192 | 0 | 178.793 | 铜芯多股绝缘导线 | m | 108
| 030212003 | 049 | 4-1263 | 管内穿线 多芯软导线(十六芯以内) 导线截面(mm2以内) 1.0 |  | 穿引线,扫管,涂滑石粉,穿线,编号,接焊包头。 | 100m | 53.39 | 21.13 | 0 | 8.1099 | 31.2278 | 28.2914 | 12.0234 | 28.3915 | 3.5034 | 0 | 186.0674 | 铜芯多股绝缘导线 | m | 108
| 030212003 | 050 | 4-1264 | 管内穿线 多芯软导线(十六芯以内) 导线截面(mm2以内) 1.5 |  | 穿引线,扫管,涂滑石粉,穿线,编号,接焊包头。 | 100m | 54.38 | 23.62 | 0 | 8.2603 | 31.8069 | 28.816 | 12.2464 | 28.918 | 3.9162 | 0 | 191.9637 | 铜芯多股绝缘导线 | m | 108
2 |  |  |  | 线槽配线 | [6 empty] | 0 | 0 | 0 | 0 | 0 | 0 | 0 | 0
| 030212003 | 051 | 4-1265 | 线槽配线 铜导线截面(mm2以内) 2.5 |  | 清扫线槽,放线,编号,对号,接焊包头。 | 100m | 32.68 | 7.27 | 0 | 4.9641 | 19.1145 | 17.3171 | 7.3595 | 17.3784 | 1.2054 | 0 | 107.2891 | 绝缘导线 | m | 102
| 030212003 | 052 | 4-1266 | 线槽配线 铜导线截面(mm2以内) 6 |  | 清扫线槽,放线,编号,对号,接焊包头。 | 100m | 39.77 | 8.98 | 0 | 6.0411 | 23.2615 | 21.0741 | 8.9562 | 21.1487 | 1.4889 | 0 | 130.7205 | 绝缘导线 | m | 102
| 030212003 | 053 | 4-1267 | 线槽配线 铜导线截面(mm2以内) 16 |  | 清扫线槽,放线,编号,对号,接焊包头。 | 100m | 48.85 | 10.69 | 0 | 7.4203 | 28.5724 | 25.8856 | 11.001 | 25.9773 | 1.7724 | 0 | 160.169 | 绝缘导线 | m | 102
| 030212003 | 054 | 4-1268 | 线槽配线 铜导线截面(mm2以内) 35 |  | 清扫线槽,放线,编号,对号,接焊包头。 | 100m | 60.83 | 11.54 | 0 | 9.2401 | 35.5795 | 32.2338 | 13.6989 | 32.3479 | 1.9133 | 0 | 197.3835 | 绝缘导线 | m | 102
| 030212003 | 055 | 4-1269 | 线槽配线 铜导线截面(mm2以内) 70 |  | 清扫线槽,放线,编号,对号,接焊包头。 | 100m | 72.14 | 13.25 | 0 | 10.9581 | 42.1947 | 38.227 | 16.2459 | 38.3623 | 2.1968 | 0 | 233.5748 | 绝缘导线 | m | 102
| 030212003 | 056 | 4-1270 | 线槽配线 铜导线截面(mm2以内) 120 |  | 清扫线槽,放线,编号,对号,接焊包头。 | 100m | 163.7 | 14.96 | 0 | 24.866 | 95.7481 | 86.7446 | 36.8652 | 87.0517 | 2.4804 | 0 | 512.4161 | 绝缘导线 | m | 102
| 030212003 | 057 | 4-1271 | 线槽配线 铜导线截面(mm2以内) 185 |  | 清扫线槽,放线,编号,对号,接焊包头。 | 100m | 228.39 | 17.52 | 0 | 34.6924 | 133.5853 | 121.0239 | 51.4334 | 121.4523 | 2.9048 | 0 | 711.0022 | 绝缘导线 | m | 102
| 030212003 | 058 | 4-1272 | 线槽配线 铜导线截面(mm2以内) 240 |  | 清扫线槽,放线,编号,对号,接焊包头。 | 100m | 402.76 | 18.37 | 0 | 61.1792 | 235.5743 | 213.4225 | 90.7016 | 214.1781 | 3.0457 | 0 | 1239.2315 | 绝缘导线 | m | 102
五 |  |  |  | 照明电缆穿管敷设 | [6 empty] | 0 | 0 | 0 | 0 | 0 | 0 | 0 | 0
| 030212003 | 059 | 4-1273 | 照明电缆穿管敷设 4芯以下 截面2.5mm2以内 |  | 开盘,检查,架盘,穿引线,扫管,敷设,锯断,收盘,临时封头,作电缆头,接线,盖盖。 | 100m | 415.22 | 25.18 | 10.5 | 63.0719 | 242.8622 | 220.0251 | 93.5075 | 220.804 | 4.1748 | 1.1749 | 1296.5205 | 照明电缆 | m | 110
| 030212003 | 060 | 4-1274 | 照明电缆穿管敷设 4芯以下 截面4mm2以内 |  | 开盘,检查,架盘,穿引线,扫管,敷设,锯断,收盘,临时封头,作电缆头,接线,盖盖。 | 100m | 519.04 | 36.04 | 10.5 | 78.8422 | 303.5865 | 275.0393 | 116.8878 | 276.013 | 5.9754 | 1.1749 | 1623.0991 | 照明电缆 | m | 110
六 |  |  |  | 塑料护套线敷设 | [6 empty] | 0 | 0 | 0 | 0 | 0 | 0 | 0 | 0
| 030212003 | 061 | 4-1275 | 塑料护套线明敷设 砖、混凝土结构 导线芯数/截面(mm2以内) 二芯/2.5 |  | 测位,划线,打眼,埋螺栓,下过墙管,上卡子,装盒子,配线,焊接包头。 | 100m | 340.97 | 99.67 | 0 | 51.7933 | 199.4334 | 180.68 | 76.7864 | 181.3196 | 16.5253 | 0 | 1147.1781 | 塑料护套线 | m | 110.96
| 030212003 | 062 | 4-1276 | 塑料护套线明敷设 砖、混凝土结构 导线芯数/截面(mm2以内) 二芯/6 |  | 测位,划线,打眼,埋螺栓,下过墙管,上卡子,装盒子,配线,焊接包头。 | 100m | 347.46 | 99.54 | 0 | 52.7792 | 203.2294 | 184.1191 | 78.248 | 184.7709 | 16.5037 | 0 | 1166.6502 | 塑料护套线 | m | 104.85
| 030212003 | 063 | 4-1277 | 塑料护套线明敷设 砖、混凝土结构 导线芯数/截面(mm2以内) 二芯/10 |  | 测位,划线,打眼,埋螺栓,下过墙管,上卡子,装盒子,配线,焊接包头。 | 100m | 397.58 | 100.21 | 0 | 60.3924 | 232.5445 | 210.6776 | 89.535 | 211.4235 | 16.6148 | 0 | 1318.9779 | 塑料护套线 | m | 104.85
| 030212003 | 064 | 4-1278 | 塑料护套线明敷设 砖、混凝土结构 导线芯数/截面(mm2以内) 三芯/2.5 |  | 测位,划线,打眼,埋螺栓,下过墙管,上卡子,装盒子,配线,焊接包头。 | 100m | 359.09 | 100.83 | 0 | 54.5458 | 210.0317 | 190.2818 | 80.8671 | 190.9554 | 16.7176 | 0 | 1203.3194 | 塑料护套线 | m | 110.96
| 030212003 | 065 | 4-1279 | 塑料护套线明敷设 砖、混凝土结构 导线芯数/截面(mm2以内) 三芯/6 |  | 测位,划线,打眼,埋螺栓,下过墙管,上卡子,装盒子,配线,焊接包头。 | 100m | 365.54 | 102.49 | 0 | 55.5255 | 213.8043 | 193.6996 | 82.3196 | 194.3854 | 16.9928 | 0 | 1224.7573 | 塑料护套线 | m | 104.85
| 030212003 | 066 | 4-1280 | 塑料护套线明敷设 砖、混凝土结构 导线芯数/截面(mm2以内) 三芯/10 |  | 测位,划线,打眼,埋螺栓,下过墙管,上卡子,装盒子,配线,焊接包头。 | 100m | 415.7 | 103.15 | 0 | 63.1448 | 243.1429 | 220.2794 | 93.6156 | 221.0593 | 17.1023 | 0 | 1377.1944 | 塑料护套线 | m | 104.85
| 030212003 | 067 | 4-1281 | 塑料护套线明敷设 沿钢索导线芯数/截面(mm2以内) 二芯/2.5 |  | 测位,划线,打眼,埋螺栓,下过墙管,上卡子,装盒子,配线,焊接包头。 | 100m | 97.69 | 42.66 | 0 | 14.8391 | 57.1389 | 51.7659 | 21.9998 | 51.9492 | 7.073 | 0 | 345.1159 | 塑料护套线 | m | 107.91
| 030212003 | 068 | 4-1282 | 塑料护套线明敷设 沿钢索导线芯数/截面(mm2以内) 二芯/6 |  | 测位,划线,打眼,埋螺栓,下过墙管,上卡子,装盒子,配线,焊接包头。 | 100m | 125.84 | 39.5 | 0 | 19.1151 | 73.6038 | 66.6826 | 28.3392 | 66.9187 | 6.5491 | 0 | 426.5485 | 塑料护套线 | m | 104.85
| 030212003 | 069 | 4-1283 | 塑料护套线明敷设 沿钢索导线芯数/截面(mm2以内) 二芯/10 |  | 测位,划线,打眼,埋螺栓,下过墙管,上卡子,装盒子,配线,焊接包头。 | 100m | 188.26 | 34.71 | 0 | 28.5967 | 110.1133 | 99.759 | 42.3962 | 100.1121 | 5.7549 | 0 | 609.7021 | 塑料护套线 | m | 104.85
| 030212003 | 070 | 4-1284 | 塑料护套线明敷设 沿钢索导线芯数/截面(mm2以内) 三芯/2.5 |  | 测位,划线,打眼,埋螺栓,下过墙管,上卡子,装盒子,配线,焊接包头。 | 100m | 129.06 | 42.66 | 0 | 19.6042 | 75.4872 | 68.3889 | 29.0643 | 68.631 | 7.073 | 0 | 439.9686 | 塑料护套线 | m | 107.91
| 030212003 | 071 | 4-1285 | 塑料护套线明敷设 沿钢索导线芯数/截面(mm2以内) 三芯/6 |  | 测位,划线,打眼,埋螺栓,下过墙管,上卡子,装盒子,配线,焊接包头。 | 100m | 164.02 | 40.79 | 0 | 24.9146 | 95.9353 | 86.9142 | 36.9373 | 87.2219 | 6.763 | 0 | 543.4963 | 塑料护套线 | m | 104.85
| 030212003 | 072 | 4-1286 | 塑料护套线明敷设 沿钢索导线芯数/截面(mm2以内) 三芯/10 |  | 测位,划线,打眼,埋螺栓,下过墙管,上卡子,装盒子,配线,焊接包头。 | 100m | 250.4 | 34.71 | 0 | 38.0358 | 146.459 | 132.687 | 56.3901 | 133.1567 | 5.7549 | 0 | 797.5934 | 塑料护套线 | m | 104.85
七 |  |  |  | 接线箱安装 | [6 empty] | 0 | 0 | 0 | 0 | 0 | 0 | 0 | 0
1 |  |  |  | 普通型 | [6 empty] | 0 | 0 | 0 | 0 | 0 | 0 | 0 | 0
| 030212004 | 001 | 4-1287 | 接线箱安装 普通型明装 半周长(mm以内) 700 |  | 测位,打眼,埋螺栓,箱子开孔,固定。 | 10个 | 308.61 | 19.28 | 0 | 46.8779 | 180.506 | 163.5324 | 69.499 | 164.1114 | 3.1966 | 0 | 955.6133 | 接线箱 | 个 | 10
| 030212004 | 002 | 4-1288 | 接线箱安装 普通型明装 半周长(mm以内) 1500 |  | 测位,打眼,埋螺栓,箱子开孔,固定。 | 10个 | 417.33 | 19.28 | 0 | 63.3924 | 244.0963 | 221.1432 | 93.9827 | 221.9261 | 3.1966 | 0 | 1284.3473 | 接线箱 | 个 | 10
| 030212004 | 003 | 4-1289 | 接线箱安装 普通型暗装 半周长(mm以内) 700 |  | 测位,打眼,埋螺栓,箱子开孔,固定。 | 10个 | 342.92 | 0.7 | 0 | 52.0895 | 200.5739 | 181.7133 | 77.2256 | 182.3566 | 0.11606 | 0 | 1037.695 | 接线箱 | 个 | 10
| 030212004 | 004 | 4-1290 | 接线箱安装 普通型暗装 半周长(mm以内) 1500 |  | 测位,打眼,埋螺栓,箱子开孔,固定。 | 10个 | 524.06 | 1.2 | 0 | 79.6047 | 306.5227 | 277.6994 | 118.0183 | 278.6825 | 0.19896 | 0 | 1585.9866 | 接线箱 | 个 | 10
2 |  |  |  | 防爆型 | [6 empty] | 0 | 0 | 0 | 0 | 0 | 0 | 0 | 0
| 030212004 | 005 | 4-1291 | 接线箱安装 防爆型 端子数(个) 10 |  | 测位,打眼,埋螺栓,固定或支架上螺栓固定。 | 10个 | 379.87 | 14 | 8.13 | 57.7023 | 222.186 | 201.2931 | 85.5467 | 202.0057 | 2.3212 | 0.90975 | 1173.9647 | 接线箱端子10以下 | 个 | 10
| 030212004 | 006 | 4-1292 | 接线箱安装 防爆型 端子数(个) 20 |  | 测位,打眼,埋螺栓,固定或支架上螺栓固定。 | 10个 | 417.29 | 15.64 | 14.8 | 63.3864 | 244.0729 | 221.122 | 93.9737 | 221.9048 | 2.5931 | 1.6561 | 1296.439 | 接线箱端子20以下 | 个 | 10
| 030212004 | 007 | 4-1293 | 接线箱安装 防爆型 端子数(个) 50 |  | 测位,打眼,埋螺栓,固定或支架上螺栓固定。 | 10个 | 444.36 | 16.92 | 19.99 | 67.4983 | 259.9062 | 235.4664 | 100.0699 | 236.3 | 2.8053 | 2.2369 | 1385.5529 | 接线箱端子50以下 | 个 | 10
八 |  |  |  | 接线箱安装 | [6 empty] | 0 | 0 | 0 | 0 | 0 | 0 | 0 | 0
| 030212005 | 001 | 4-1294 | 接线盒安装 暗装 接线盒 |  | 测定,固定,修孔或堵防水堵料。 | 10个 | 14.57 | 5.84 | 0 | 2.2132 | 8.522 | 7.7206 | 3.2812 | 7.748 | 0.96827 | 0 | 50.8632 | 接线盒 | 个 | 10.2
| 030212005 | 002 | 4-1295 | 接线盒安装 暗装 开关盒 |  | 测定,固定,修孔或堵防水堵料。 | 10个 | 15.53 | 2.7 | 0 | 2.359 | 9.0835 | 8.2293 | 3.4974 | 8.2585 | 0.44766 | 0 | 50.1053 | 接线盒 | 个 | 10.2
| 030212005 | 003 | 4-1296 | 接线盒安装 明装 普通盒 |  | 测定,固定,修孔或堵防水堵料。 | 10个 | 25.88 | 6.97 | 0 | 3.9312 | 15.1372 | 13.7138 | 5.8282 | 13.7624 | 1.1556 | 0 | 86.3784 | 接线盒 | 个 | 10.2
| 030212005 | 004 | 4-1297 | 接线盒安装 明装 防爆盒 |  | 测定,固定,修孔或堵防水堵料。 | 10个 | 39.77 | 5.08 | 0 | 6.0411 | 23.2615 | 21.0741 | 8.9562 | 21.1487 | 0.84226 | 0 | 126.1739 | 接线盒 | 个 | 10.2
| 030212005 | 005 | 4-1298 | 接线盒安装 钢索上 接线盒 |  | 测定,固定,修孔或堵防水堵料。 | 10个 | 8.08 | 3.5 | 0 | 1.2274 | 4.726 | 4.2816 | 1.8196 | 4.2967 | 0.5803 | 0 | 28.5116 | 接线盒 | 个 | 10.2
| 030212005 | 006 | 4-1299 | 接线盒安装 隔离密封盒 |  | 测定,固定,修孔或堵防水堵料。 | 10个 | 59.79 | 6.83 | 0 | 9.0821 | 34.9712 | 31.6827 | 13.4647 | 31.7949 | 1.1324 | 0 | 188.748 | 隔离密封盒 | 个 | 10.2
九 |  |  |  | 防爆泄水阀安装 | [6 empty] | 0 | 0 | 0 | 0 | 0 | 0 | 0 | 0
| 030212006 | 001 | 4-1300 | 防爆泄水阀安装 公称直径(mm以内) 25 |  | 测定,连接固定,堵防水堵料。 | 10个 | 49.05 | 6.86 | 0 | 7.4507 | 28.6893 | 25.9916 | 11.0461 | 26.0836 | 1.1374 | 0 | 156.3087 | 防爆泄水阀 | 个 | 10
| 030212006 | 002 | 4-1301 | 防爆泄水阀安装 公称直径(mm以内) 50 |  | 测定,连接固定,堵防水堵料。 | 10个 | 55.22 | 9.8 | 0 | 8.3879 | 32.2982 | 29.2611 | 12.4355 | 29.3647 | 1.6248 | 0 | 178.3922 | 防爆泄水阀 | 个 | 10
| 030212006 | 003 | 4-1302 | 防爆泄水阀安装 公称直径(mm以内) 80 |  | 测定,连接固定,堵防水堵料。 | 10个 | 60.11 | 15.11 | 0 | 9.1307 | 35.1583 | 31.8523 | 13.5368 | 31.9651 | 2.5052 | 0 | 199.3684 | 防爆泄水阀 | 个 | 10
| 030212006 | 004 | 4-1303 | 防爆泄水阀安装 公称直径(mm以内) 100 |  | 测定,连接固定,堵防水堵料。 | 10个 | 67.44 | 15.94 | 0 | 10.2441 | 39.4457 | 35.7365 | 15.1875 | 35.863 | 2.6429 | 0 | 222.4996 | 防爆泄水阀 | 个 | 10
十 |  |  |  | 葛兰安装 | [6 empty] | 0 | 0 | 0 | 0 | 0 | 0 | 0 | 0
| 030212007 | 001 | 4-1304 | 葛兰安装 公称直径(mm以内) 20 |  | 清扫,安装,固定,清理。 | 10个 | 29.06 | 0.12 | 0 | 4.4142 | 16.9972 | 15.3989 | 6.5443 | 15.4534 | 0.019896 | 0 | 88.0079 | 葛兰 | 个 | 10
| 030212007 | 002 | 4-1305 | 葛兰安装 公称直径(mm以内) 32 |  | 清扫,安装,固定,清理。 | 10个 | 42.2 | 0.12 | 0 | 6.4102 | 24.6828 | 22.3618 | 9.5034 | 22.4409 | 0.019896 | 0 | 127.739 | 葛兰 | 个 | 10
| 030212007 | 003 | 4-1306 | 葛兰安装 公称直径(mm以内) 50 |  | 清扫,安装,固定,清理。 | 10个 | 52.23 | 0.19 | 0 | 7.9337 | 30.5493 | 27.6767 | 11.7622 | 27.7747 | 0.031502 | 0 | 158.1481 | 葛兰 | 个 | 10
| 030212007 | 004 | 4-1307 | 葛兰安装 公称直径(mm以内) 70 |  | 清扫,安装,固定,清理。 | 10个 | 66.68 | 0.25 | 0 | 10.1287 | 39.0011 | 35.3337 | 15.0163 | 35.4588 | 0.04145 | 0 | 201.9102 | 葛兰 | 个 | 10
| 030212007 | 005 | 4-1308 | 葛兰安装 公称直径(mm以内) 100 |  | 清扫,安装,固定,清理。 | 10个 | 73.89 | 0.37 | 0 | 11.2239 | 43.2183 | 39.1543 | 16.64 | 39.2929 | 0.061346 | 0 | 223.8508 | 葛兰 | 个 | 10
十一 |  |  |  | 钢索架设 | [6 empty] | 0 | 0 | 0 | 0 | 0 | 0 | 0 | 0
| 030212008 | 001 | 4-1309 | 钢索架设 圆钢直径(mm以内) 6 |  | 测位,断料,调直,架设,绑扎,拉紧。 | 100m | 89.29 | 51.47 | 0 | 13.5632 | 52.2257 | 47.3148 | 20.1081 | 47.4823 | 8.5337 | 0 | 329.9878 | 钢索 | m | 105
| 030212008 | 002 | 4-1310 | 钢索架设 圆钢直径(mm以内) 9 |  | 测位,断料,调直,架设,绑扎,拉紧。 | 100m | 96.7 | 71.47 | 0 | 14.6887 | 56.5598 | 51.2413 | 21.7768 | 51.4227 | 11.8497 | 0 | 375.7092 | 钢索 | m | 105
| 030212008 | 003 | 4-1311 | 钢索架设 钢丝绳直径(mm以内) 6 |  | 测位,断料,调直,架设,绑扎,拉紧。 | 100m | 56.29 | 48.76 | 0 | 8.5505 | 32.924 | 29.8281 | 12.6765 | 29.9337 | 8.0844 | 0 | 227.0471 | 钢索 | m | 105
| 030212008 | 004 | 4-1312 | 钢索架设 钢丝绳直径(mm以内) 9 |  | 测位,断料,调直,架设,绑扎,拉紧。 | 100m | 63.74 | 65.72 | 0 | 9.6821 | 37.2815 | 33.7758 | 14.3542 | 33.8954 | 10.8964 | 0 | 269.3455 | 钢索 | m | 105
十二 |  |  |  | 钢索拉紧装置制作、安装 | [6 empty] | 0 | 0 | 0 | 0 | 0 | 0 | 0 | 0
| 030212009 | 001 | 4-1313 | 钢索拉紧装置制作、安装 花兰螺栓直径(mm) 12 |  | 下料,煨弯,组装,测位,打眼,埋螺栓,连接,固定。 | 10套 | 227.75 | 201.56 | 0 | 34.5952 | 133.211 | 120.6847 | 51.2893 | 121.112 | 33.4186 | 0 | 923.6208
| 030212009 | 002 | 4-1314 | 钢索拉紧装置制作、安装 花兰螺栓直径(mm) 16 |  | 下料,煨弯,组装,测位,打眼,埋螺栓,连接,固定。 | 10套 | 268.16 | 237.29 | 0 | 40.7335 | 156.8468 | 142.098 | 60.3896 | 142.601 | 39.3427 | 0 | 1087.4616
| 030212009 | 003 | 4-1315 | 钢索拉紧装置制作、安装 花兰螺栓直径(mm) 20 |  | 下料,煨弯,组装,测位,打眼,埋螺栓,连接,固定。 | 10套 | 303.11 | 299.47 | 0 | 46.0424 | 177.289 | 160.618 | 68.2604 | 161.1866 | 49.6521 | 0 | 1265.6285
十三 |  |  |  | 动力配管混凝土地面刨沟 | [6 empty] | 0 | 0 | 0 | 0 | 0 | 0 | 0 | 0
| 030212010 | 001 | 4-1316 | 动力配管混凝土地面刨沟 钢管公称直径(mm以内) 20 |  | 测位,划线,刨沟,清理,填补。 | 10m | 82.8 | 37.03 | 7.4 | 12.5773 | 48.4297 | 43.8757 | 18.6466 | 44.031 | 6.1396 | 0.82806 | 301.758
| 030212010 | 002 | 4-1317 | 动力配管混凝土地面刨沟 钢管公称直径(mm以内) 32 |  | 测位,划线,刨沟,清理,填补。 | 10m | 108.36 | 43.08 | 7.4 | 16.4599 | 63.3798 | 57.42 | 24.4027 | 57.6232 | 7.1427 | 0.82806 | 386.0962
| 030212010 | 003 | 4-1318 | 动力配管混凝土地面刨沟 钢管公称直径(mm以内) 50 |  | 测位,划线,刨沟,清理,填补。 | 10m | 150.44 | 52.36 | 7.4 | 22.8518 | 87.9924 | 79.7182 | 33.8791 | 80.0004 | 8.6813 | 0.82806 | 524.1512
| 030212010 | 004 | 4-1319 | 动力配管混凝土地面刨沟 钢管公称直径(mm以内) 70 |  | 测位,划线,刨沟,清理,填补。 | 10m | 205.74 | 60.77 | 7.4 | 31.2519 | 120.3373 | 109.0216 | 46.3326 | 109.4076 | 10.0757 | 0.82806 | 701.1648
| 030212010 | 005 | 4-1320 | 动力配管混凝土地面刨沟 钢管公称直径(mm以内) 100 |  | 测位,划线,刨沟,清理,填补。 | 10m | 284.36 | 69.64 | 7.4 | 43.1943 | 166.3222 | 150.6824 | 64.0379 | 151.2158 | 11.5463 | 0.82806 | 949.2269
十四 |  |  |  | 墙体剔槽 | [6 empty] | 0 | 0 | 0 | 0 | 0 | 0 | 0 | 0
| 030212011 | 001 | 4-1321 | 墙体剔槽 钢管公称直径(mm以内) 20 |  | 测位、划线、切割、剔除、清理、填补。 | 10m | 14.01 | 28.51 | 0 | 2.1281 | 8.1944 | 7.4239 | 3.1551 | 7.4502 | 4.727 | 0 | 75.5987
| 030212011 | 002 | 4-1322 | 墙体剔槽 钢管公称直径(mm以内) 32 |  | 测位、划线、切割、剔除、清理、填补。 | 10m | 17.32 | 29.58 | 0 | 2.6309 | 10.1305 | 9.1779 | 3.9005 | 9.2104 | 4.9044 | 0 | 86.8544
| 030212011 | 003 | 4-1323 | 墙体剔槽 钢管公称直径(mm以内) 50 |  | 测位、划线、切割、剔除、清理、填补。 | 10m | 22.53 | 40.52 | 0 | 3.4223 | 13.1778 | 11.9386 | 5.0738 | 11.9809 | 6.7182 | 0 | 115.3616
| 030212011 | 004 | 4-1324 | 墙体剔槽 钢管公称直径(mm以内) 70 |  | 测位、划线、切割、剔除、清理、填补。 | 10m | 27.07 | 43.69 | 0 | 4.1119 | 15.8332 | 14.3444 | 6.0962 | 14.3952 | 7.2438 | 0 | 132.7847
| 030212011 | 005 | 4-1325 | 墙体剔槽 钢管公称直径(mm以内) 80 |  | 测位、划线、切割、剔除、清理、填补。 | 10m | 30.69 | 52.75 | 0 | 4.6618 | 17.9506 | 16.2626 | 6.9114 | 16.3202 | 8.746 | 0 | 154.2926
| 030212011 | 006 | 4-1326 | 墙体剔槽 钢管公称直径(mm以内) 100 |  | 测位、划线、切割、剔除、清理、填补。 | 10m | 43.07 | 90.15 | 0 | 6.5423 | 25.1916 | 22.8228 | 9.6994 | 22.9036 | 14.9469 | 0 | 235.3266
第十一章 |  |  |  | 照明器具 | [6 empty] | 0 | 0 | 0 | 0 | 0 | 0 | 0 | 0
一 |  |  |  | 普通灯具安装 | [6 empty] | 0 | 0 | 0 | 0 | 0 | 0 | 0 | 0
| 030213001 | 001 | 4-1327 | 普通灯具安装 圆形罩吸顶灯 |  | 测位,划线,打眼,埋螺栓,上底座,灯具安装,接线,接焊包头,试亮。 | 10套 | 94.99 | 22.43 | 0 | 14.429 | 55.5597 | 50.3352 | 21.3917 | 50.5134 | 3.7189 | 0 | 313.3679 | 灯具圆形罩吸顶灯 | 套 | 10.1
| 030213001 | 002 | 4-1328 | 普通灯具安装 方形罩吸顶灯 |  | 测位,划线,打眼,埋螺栓,上底座,灯具安装,接线,接焊包头,试亮。 | 10套 | 192.2 | 131.11 | 0 | 29.1952 | 112.4178 | 101.8468 | 43.2834 | 102.2073 | 21.738 | 0 | 733.9986 | 灯具方形罩吸顶灯 | 套 | 10.1
| 030213001 | 003 | 4-1329 | 普通灯具安装 其它普通灯 |  | 测位,划线,打眼,埋螺栓,上底座,灯具安装,接线,接焊包头,试亮。 | 10套 | 64.21 | 23.42 | 0 | 9.7535 | 37.5564 | 34.0249 | 14.4601 | 34.1453 | 3.883 | 0 | 221.4533 | 灯具其他普通灯 | 套 | 10.1
二 |  |  |  | 荧光灯具安装 | [6 empty] | 0 | 0 | 0 | 0 | 0 | 0 | 0 | 0
1 |  |  |  | 成套型荧光灯 | [6 empty] | 0 | 0 | 0 | 0 | 0 | 0 | 0 | 0
| 030213004 | 001 | 4-1330 | 成套型荧光灯 吊链式 单管 |  | 测位,划线,打眼,埋螺栓,上底座,吊链吊管加工,灯具安装,接线,接焊包头,试亮。 | 10套 | 81.41 | 67.84 | 0 | 12.3662 | 47.6167 | 43.1392 | 18.3335 | 43.2919 | 11.2479 | 0 | 325.2453 | 成套灯具 | 套 | 10.1
| 030213004 | 002 | 4-1331 | 成套型荧光灯 吊链式 双管 |  | 测位,划线,打眼,埋螺栓,上底座,吊链吊管加工,灯具安装,接线,接焊包头,试亮。 | 10套 | 90.89 | 67.84 | 0 | 13.8062 | 53.1616 | 48.1626 | 20.4684 | 48.3331 | 11.2479 | 0 | 353.9098 | 成套灯具 | 套 | 10.1
| 030213004 | 003 | 4-1332 | 成套型荧光灯 吊链式 三管 |  | 测位,划线,打眼,埋螺栓,上底座,吊链吊管加工,灯具安装,接线,接焊包头,试亮。 | 10套 | 101.52 | 67.84 | 0 | 15.4209 | 59.379 | 53.7954 | 22.8623 | 53.9859 | 11.2479 | 0 | 386.0515 | 成套灯具 | 套 | 10.1
| 030213004 | 004 | 4-1333 | 成套型荧光灯 吊管式 单管 |  | 测位,划线,打眼,埋螺栓,上底座,吊链吊管加工,灯具安装,接线,接焊包头,试亮。 | 10套 | 81.41 | 105.85 | 0 | 12.3662 | 47.6167 | 43.1392 | 18.3335 | 43.2919 | 17.5499 | 0 | 369.5574 | 成套灯具 | 套 | 10.1
| 030213004 | 005 | 4-1334 | 成套型荧光灯 吊管式 双管 |  | 测位,划线,打眼,埋螺栓,上底座,吊链吊管加工,灯具安装,接线,接焊包头,试亮。 | 10套 | 90.89 | 105.85 | 0 | 13.8062 | 53.1616 | 48.1626 | 20.4684 | 48.3331 | 17.5499 | 0 | 398.2218 | 成套灯具 | 套 | 10.1
| 030213004 | 006 | 4-1335 | 成套型荧光灯 吊管式 三管 |  | 测位,划线,打眼,埋螺栓,上底座,吊链吊管加工,灯具安装,接线,接焊包头,试亮。 | 10套 | 101.52 | 105.85 | 0 | 15.4209 | 59.379 | 53.7954 | 22.8623 | 53.9859 | 17.5499 | 0 | 430.3635 | 成套灯具 | 套 | 10.1
| 030213004 | 007 | 4-1336 | 成套型荧光灯 吸顶式 单管 |  | 测位,划线,打眼,埋螺栓,上底座,吊链吊管加工,灯具安装,接线,接焊包头,试亮。 | 10套 | 81.41 | 28.57 | 0 | 12.3662 | 47.6167 | 43.1392 | 18.3335 | 43.2919 | 4.7369 | 0 | 279.4644 | 成套灯具 | 套 | 10.1
| 030213004 | 008 | 4-1337 | 成套型荧光灯 吸顶式 双管 |  | 测位,划线,打眼,埋螺栓,上底座,吊链吊管加工,灯具安装,接线,接焊包头,试亮。 | 10套 | 90.89 | 28.57 | 0 | 13.8062 | 53.1616 | 48.1626 | 20.4684 | 48.3331 | 4.7369 | 0 | 308.1288 | 成套灯具 | 套 | 10.1
| 030213004 | 009 | 4-1338 | 成套型荧光灯 吸顶式 三管 |  | 测位,划线,打眼,埋螺栓,上底座,吊链吊管加工,灯具安装,接线,接焊包头,试亮。 | 10套 | 101.52 | 28.57 | 0 | 15.4209 | 59.379 | 53.7954 | 22.8623 | 53.9859 | 4.7369 | 0 | 340.2705 | 成套灯具 | 套 | 10.1
2 |  |  |  | 组合荧光灯光带 | [6 empty] | 0 | 0 | 0 | 0 | 0 | 0 | 0 | 0
| 030213004 | 010 | 4-1339 | 组合荧光灯 吊杆式 单管 |  | 开箱,清点,测位划线,打眼埋螺栓,灯具拼装固定,挂装饰部件,接焊线包头,试亮等。 | 10m | 132.69 | 52.65 | 0 | 20.1556 | 77.6104 | 70.3124 | 29.8818 | 70.5613 | 8.7294 | 0 | 462.5909 | 成套灯具 | 套 | 8.08
| 030213004 | 011 | 4-1340 | 组合荧光灯 吊杆式 双管 |  | 开箱,清点,测位划线,打眼埋螺栓,灯具拼装固定,挂装饰部件,接焊线包头,试亮等。 | 10m | 159.32 | 60.77 | 0 | 24.2007 | 93.1863 | 84.4237 | 35.8789 | 84.7225 | 10.0757 | 0 | 552.5777 | 成套灯具 | 套 | 8.08
| 030213004 | 012 | 4-1341 | 组合荧光灯 吊杆式 三管 |  | 开箱,清点,测位划线,打眼埋螺栓,灯具拼装固定,挂装饰部件,接焊线包头,试亮等。 | 10m | 191.21 | 70.5 | 0 | 29.0448 | 111.8387 | 101.3222 | 43.0605 | 101.6809 | 11.6889 | 0 | 660.346 | 成套灯具 | 套 | 8.08
| 030213004 | 013 | 4-1342 | 组合荧光灯 吊杆式 四管 |  | 开箱,清点,测位划线,打眼埋螺栓,灯具拼装固定,挂装饰部件,接焊线包头,试亮等。 | 10m | 229.23 | 82.17 | 0 | 34.82 | 134.0766 | 121.469 | 51.6226 | 121.899 | 13.6238 | 0 | 788.911 | 成套灯具 | 套 | 8.08
| 030213004 | 014 | 4-1343 | 组合荧光灯 吸顶式 单管 |  | 开箱,清点,测位划线,打眼埋螺栓,灯具拼装固定,挂装饰部件,接焊线包头,试亮等。 | 10m | 96.9 | 45.59 | 0 | 14.7191 | 56.6768 | 51.3473 | 21.8219 | 51.5291 | 7.5588 | 0 | 346.143 | 成套灯具 | 套 | 8.08
| 030213004 | 015 | 4-1344 | 组合荧光灯 吸顶式 双管 |  | 开箱,清点,测位划线,打眼埋螺栓,灯具拼装固定,挂装饰部件,接焊线包头,试亮等。 | 10m | 116.4 | 48.41 | 0 | 17.6812 | 68.0824 | 61.6804 | 26.2133 | 61.8987 | 8.0264 | 0 | 408.3923 | 成套灯具 | 套 | 8.08
| 030213004 | 016 | 4-1345 | 组合荧光灯 吸顶式 三管 |  | 开箱,清点,测位划线,打眼埋螺栓,灯具拼装固定,挂装饰部件,接焊线包头,试亮等。 | 10m | 139.49 | 74.11 | 0 | 21.1885 | 81.5877 | 73.9158 | 31.4131 | 74.1774 | 12.2874 | 0 | 508.17 | 成套灯具 | 套 | 8.08
| 030213004 | 017 | 4-1346 | 组合荧光灯 吸顶式 四管 |  | 开箱,清点,测位划线,打眼埋螺栓,灯具拼装固定,挂装饰部件,接焊线包头,试亮等。 | 10m | 167.44 | 79.94 | 0 | 25.4341 | 97.9357 | 88.7265 | 37.7075 | 89.0406 | 13.2541 | 0 | 599.4784 | 成套灯具 | 套 | 8.08
| 030213004 | 018 | 4-1347 | 组合荧光灯 嵌入式 单管 |  | 开箱,清点,测位划线,打眼埋螺栓,灯具拼装固定,挂装饰部件,接焊线包头,试亮等。 | 10m | 107.65 | 119.25 | 7.87 | 16.352 | 62.9645 | 57.0437 | 24.2428 | 57.2457 | 19.7717 | 0.88065 | 473.271 | 成套灯具 | 套 | 8.08
| 030213004 | 019 | 4-1348 | 组合荧光灯 嵌入式 双管 |  | 开箱,清点,测位划线,打眼埋螺栓,灯具拼装固定,挂装饰部件,接焊线包头,试亮等。 | 10m | 129.1 | 138.05 | 7.87 | 19.6103 | 75.5106 | 68.4101 | 29.0733 | 68.6523 | 22.8887 | 0.88065 | 560.0459 | 成套灯具 | 套 | 8.08
| 030213004 | 020 | 4-1349 | 组合荧光灯 嵌入式 三管 |  | 开箱,清点,测位划线,打眼埋螺栓,灯具拼装固定,挂装饰部件,接焊线包头,试亮等。 | 10m | 155.1 | 156.84 | 9.97 | 23.5597 | 90.718 | 82.1875 | 34.9285 | 82.4784 | 26.0041 | 1.1156 | 662.9019 | 成套灯具 | 套 | 8.08
| 030213004 | 021 | 4-1350 | 组合荧光灯 嵌入式 四管 |  | 开箱,清点,测位划线,打眼埋螺栓,灯具拼装固定,挂装饰部件,接焊线包头,试亮等。 | 10m | 185.99 | 175.64 | 9.97 | 28.2519 | 108.7856 | 98.5561 | 41.8849 | 98.905 | 29.1211 | 1.1156 | 778.2202 | 成套灯具 | 套 | 8.08
3 |  |  |  | 内藏组合式灯 | [6 empty] | 0 | 0 | 0 | 0 | 0 | 0 | 0 | 0
| 030213011 | 001 | 4-1351 | 内藏组合式灯 方形 |  | 开箱,清点,测位划线,打眼埋螺栓,灯具拼装固定,挂装饰部件,接焊线包头,试亮等。 | 10m | 92.2 | 26.35 | 0 | 14.0052 | 53.9278 | 48.8568 | 20.7634 | 49.0297 | 4.3688 | 0 | 309.5018 | 成套灯具 | 套 | 8.08
| 030213011 | 002 | 4-1352 | 内藏组合式灯 日形 |  | 开箱,清点,测位划线,打眼埋螺栓,灯具拼装固定,挂装饰部件,接焊线包头,试亮等。 | 10m | 96.42 | 20.6 | 0 | 14.6462 | 56.3961 | 51.093 | 21.7138 | 51.2738 | 3.4155 | 0 | 315.5583 | 成套灯具 | 套 | 8.08
| 030213011 | 003 | 4-1353 | 内藏组合式灯 田字 |  | 开箱,清点,测位划线,打眼埋螺栓,灯具拼装固定,挂装饰部件,接焊线包头,试亮等。 | 10m | 107.41 | 26.55 | 0 | 16.3156 | 62.8241 | 56.9166 | 24.1887 | 57.1181 | 4.402 | 0 | 355.725 | 成套灯具 | 套 | 8.08
| 030213011 | 004 | 4-1354 | 内藏组合式灯 六边 |  | 开箱,清点,测位划线,打眼埋螺栓,灯具拼装固定,挂装饰部件,接焊线包头,试亮等。 | 10m | 143.63 | 22.46 | 0 | 21.8174 | 84.0092 | 76.1095 | 32.3455 | 76.379 | 3.7239 | 0 | 460.4744 | 成套灯具 | 套 | 8.08
| 030213011 | 005 | 4-1355 | 内藏组合式灯 锥形 |  | 开箱,清点,测位划线,打眼埋螺栓,灯具拼装固定,挂装饰部件,接焊线包头,试亮等。 | 10m | 129.38 | 26.55 | 0 | 19.6528 | 75.6744 | 68.5585 | 29.1364 | 68.8012 | 4.402 | 0 | 422.1552 | 成套灯具 | 套 | 8.08
| 030213011 | 006 | 4-1356 | 内藏组合式灯 双管 |  | 开箱,清点,测位划线,打眼埋螺栓,灯具拼装固定,挂装饰部件,接焊线包头,试亮等。 | 10m | 119.07 | 51.08 | 0 | 18.0867 | 69.644 | 63.0952 | 26.8146 | 63.3186 | 8.4691 | 0 | 419.5782 | 成套灯具 | 套 | 8.08
| 030213011 | 007 | 4-1357 | 内藏组合式灯 圆管光带 |  | 开箱,清点,测位划线,打眼埋螺栓,灯具拼装固定,挂装饰部件,接焊线包头,试亮等。 | 10m | 113.54 | 34.53 | 0 | 17.2467 | 66.4095 | 60.1648 | 25.5692 | 60.3778 | 5.7251 | 0 | 383.5632 | 成套灯具 | 套 | 8.08
4 |  |  |  | 发光棚及其它安装 | [6 empty] | 0 | 0 | 0 | 0 | 0 | 0 | 0 | 0
| 030213012 | 001 | 4-1358 | 发光棚及其它安装 发光棚灯 |  | 开箱,清点,测位划线,打眼埋螺栓,灯具拼装固定,挂装饰部件,接焊线包头,试亮等。 | 10m2 | 237.11 | 226.6 | 0 | 36.017 | 138.6856 | 125.6446 | 53.3972 | 126.0894 | 37.5703 | 0 | 981.1141
| 030213012 | 002 | 4-1359 | 发光棚及其它安装 立体广告灯箱 |  | 开箱,清点,测位划线,打眼埋螺栓,灯具拼装固定,挂装饰部件,接焊线包头,试亮等。 | 10m2 | 134.56 | 80.19 | 0 | 20.4397 | 78.7041 | 71.3033 | 30.3029 | 71.5558 | 13.2955 | 0 | 500.3513 | 成套灯具 | 套 | 8.08
| 030213012 | 003 | 4-1360 | 发光棚及其它安装 荧光灯光沿 |  | 开箱,清点,测位划线,打眼埋螺栓,灯具拼装固定,挂装饰部件,接焊线包头,试亮等。 | 10m2 | 63.38 | 152.27 | 0 | 9.6274 | 37.071 | 33.5851 | 14.2732 | 33.704 | 25.2464 | 0 | 369.1569 | 成套灯具 | 套 | 8.08
三 |  |  |  | 工厂灯安装 | [6 empty] | 0 | 0 | 0 | 0 | 0 | 0 | 0 | 0
1 |  |  |  | 工厂罩灯 | [6 empty] | 0 | 0 | 0 | 0 | 0 | 0 | 0 | 0
| 030213002 | 001 | 4-1361 | 工厂灯及防水防尘灯安装 工厂罩灯 吊管(链)式 |  | 测位,划线,打眼,埋螺栓,灯具安装,接线,接焊包头,试亮。 | 10套 | 83.68 | 83.7 | 0 | 12.711 | 48.9444 | 44.342 | 18.8447 | 44.499 | 13.8775 | 0 | 350.5987 | 成套灯具 | 套 | 10.1
| 030213002 | 002 | 4-1362 | 工厂灯及防水防尘灯安装 工厂罩灯 立杆式 |  | 测位,划线,打眼,埋螺栓,灯具安装,接线,接焊包头,试亮。 | 10套 | 88.22 | 202.79 | 0 | 13.4006 | 51.5999 | 46.7478 | 19.8671 | 46.9133 | 33.6226 | 0 | 503.1613 | 成套灯具 | 套 | 10.1
| 030213002 | 003 | 4-1363 | 工厂灯及防水防尘灯安装 工厂罩灯 吸顶式 |  | 测位,划线,打眼,埋螺栓,灯具安装,接线,接焊包头,试亮。 | 10套 | 79.14 | 47.34 | 0 | 12.0214 | 46.289 | 41.9363 | 17.8223 | 42.0847 | 7.849 | 0 | 294.4827 | 成套灯具 | 套 | 10.1
| 030213002 | 004 | 4-1364 | 工厂灯及防水防尘灯安装 工厂罩灯 弯杆式 |  | 测位,划线,打眼,埋螺栓,灯具安装,接线,接焊包头,试亮。 | 10套 | 79.14 | 76.04 | 0 | 12.0214 | 46.289 | 41.9363 | 17.8223 | 42.0847 | 12.6074 | 0 | 327.9411 | 成套灯具 | 套 | 10.1
| 030213002 | 005 | 4-1365 | 工厂灯及防水防尘灯安装 工厂罩灯 悬挂式 |  | 测位,划线,打眼,埋螺栓,灯具安装,接线,接焊包头,试亮。 | 10套 | 82.33 | 28.72 | 3.67 | 12.5059 | 48.1548 | 43.6267 | 18.5407 | 43.7811 | 4.7618 | 0.41067 | 286.5017 | 成套灯具 | 套 | 10.1
2 |  |  |  | 防水防尘灯 | [6 empty] | 0 | 0 | 0 | 0 | 0 | 0 | 0 | 0
| 030213002 | 006 | 4-1366 | 工厂灯及防水防尘灯安装 防水防尘灯 直(弯)杆式 |  | 测位,划线,打眼,埋螺栓,灯具安装,接线,接焊包头,试亮。 | 10套 | 110.83 | 84.64 | 0 | 16.8351 | 64.8245 | 58.7288 | 24.9589 | 58.9367 | 14.0333 | 0 | 433.7873 | 成套灯具 | 套 | 10.1
| 030213002 | 007 | 4-1367 | 工厂灯及防水防尘灯安装 防水防尘灯 立杆式 |  | 测位,划线,打眼,埋螺栓,灯具安装,接线,接焊包头,试亮。 | 10套 | 115.81 | 188.73 | 0 | 17.5915 | 67.7373 | 61.3677 | 26.0804 | 61.585 | 31.2914 | 0 | 570.1933 | 成套灯具 | 套 | 10.1
| 030213002 | 008 | 4-1368 | 工厂灯及防水防尘灯安装 防水防尘灯 吸顶式 |  | 测位,划线,打眼,埋螺栓,灯具安装,接线,接焊包头,试亮。 | 10套 | 101.79 | 33.28 | 0 | 15.4619 | 59.537 | 53.9385 | 22.9231 | 54.1295 | 5.5178 | 0 | 346.5778 | 成套灯具 | 套 | 10.1
3 |  |  |  | 密闭灯具 | [6 empty] | 0 | 0 | 0 | 0 | 0 | 0 | 0 | 0
| 030213002 | 009 | 4-1369 | 密闭灯具 安全灯 直(弯)杆式 |  | 测位,划线,打眼,埋螺栓,灯具安装,接线,接焊包头,试亮。 | 10套 | 149.29 | 43.05 | 0 | 22.6772 | 87.3197 | 79.1088 | 33.6201 | 79.3888 | 7.1377 | 0 | 501.5923 | 成套灯具 | 套 | 10.1
| 030213002 | 010 | 4-1370 | 密闭灯具 安全灯 吸顶式 |  | 测位,划线,打眼,埋螺栓,灯具安装,接线,接焊包头,试亮。 | 10套 | 142.92 | 42.85 | 0 | 21.7095 | 83.5939 | 75.7333 | 32.1856 | 76.0014 | 7.1045 | 0 | 482.0983 | 成套灯具 | 套 | 10.1
| 030213002 | 011 | 4-1371 | 密闭灯具 安全灯 立杆式 |  | 测位,划线,打眼,埋螺栓,灯具安装,接线,接焊包头,试亮。 | 10套 | 161.03 | 160.32 | 0 | 24.4605 | 94.1864 | 85.3298 | 36.264 | 85.6319 | 26.5811 | 0 | 673.8036 | 成套灯具 | 套 | 10.1
| 030213002 | 012 | 4-1372 | 密闭灯具 防爆灯 直(弯)杆式 |  | 测位,划线,打眼,埋螺栓,灯具安装,接线,接焊包头,试亮。 | 10套 | 159.68 | 43.05 | 0 | 24.2554 | 93.3968 | 84.6144 | 35.9599 | 84.914 | 7.1377 | 0 | 533.0083 | 成套灯具 | 套 | 10.1
| 030213002 | 013 | 4-1373 | 密闭灯具 防爆灯 吸顶式 |  | 测位,划线,打眼,埋螺栓,灯具安装,接线,接焊包头,试亮。 | 10套 | 148.81 | 66.82 | 0 | 22.6042 | 87.039 | 78.8544 | 33.512 | 79.1336 | 11.0788 | 0 | 527.852 | 成套灯具 | 套 | 10.1
| 030213002 | 014 | 4-1374 | 密闭灯具 防爆灯 立杆式 |  | 测位,划线,打眼,埋螺栓,灯具安装,接线,接焊包头,试亮。 | 10套 | 175.96 | 160.32 | 0 | 26.7283 | 102.919 | 93.2412 | 39.6262 | 93.5713 | 26.5811 | 0 | 718.9471 | 成套灯具 | 套 | 10.1
| 030213002 | 015 | 4-1375 | 密闭灯具 高压水银防爆灯 直(弯)杆式 |  | 测位,划线,打眼,埋螺栓,灯具安装,接线,接焊包头,试亮。 | 10套 | 200.36 | 48.83 | 0 | 30.4347 | 117.1906 | 106.1708 | 45.1211 | 106.5466 | 8.096 | 0 | 662.7497 | 成套灯具 | 套 | 10.1
| 030213002 | 016 | 4-1376 | 密闭灯具 高压水银防爆灯 吸顶式 |  | 测位,划线,打眼,埋螺栓,灯具安装,接线,接焊包头,试亮。 | 10套 | 198.13 | 78.39 | 0 | 30.0959 | 115.8862 | 104.9891 | 44.6189 | 105.3608 | 12.9971 | 0 | 690.468 | 成套灯具 | 套 | 10.1
| 030213002 | 017 | 4-1377 | 密闭灯具 高压水银防爆灯 立杆式 |  | 测位,划线,打眼,埋螺栓,灯具安装,接线,接焊包头,试亮。 | 10套 | 204.03 | 160.32 | 0 | 30.9922 | 119.3371 | 108.1155 | 45.9476 | 108.4982 | 26.5811 | 0 | 803.8217 | 成套灯具 | 套 | 10.1
| 030213002 | 018 | 4-1378 | 密闭灯具 防爆荧光灯(单管) 直(弯)杆式 |  | 测位,划线,打眼,埋螺栓,灯具安装,接线,接焊包头,试亮。 | 10套 | 210.79 | 43.05 | 0 | 32.019 | 123.2911 | 111.6976 | 47.4699 | 112.093 | 7.1377 | 0 | 687.5483 | 成套灯具 | 套 | 10.1
| 030213002 | 019 | 4-1379 | 密闭灯具 防爆荧光灯(单管) 立杆式 |  | 测位,划线,打眼,埋螺栓,灯具安装,接线,接焊包头,试亮。 | 10套 | 233.84 | 130.76 | 0 | 35.5203 | 136.773 | 123.9118 | 52.6608 | 124.3505 | 21.68 | 0 | 859.4964 | 成套灯具 | 套 | 10.1
| 030213002 | 020 | 4-1380 | 密闭灯具 防爆荧光灯(双管) 直(弯)杆式 |  | 测位,划线,打眼,埋螺栓,灯具安装,接线,接焊包头,试亮。 | 10套 | 263.38 | 43.05 | 0 | 40.0074 | 154.051 | 139.5651 | 59.3132 | 140.0591 | 7.1377 | 0 | 846.5635 | 成套灯具 | 套 | 10.1
| 030213002 | 021 | 4-1381 | 密闭灯具 防爆荧光灯(双管) 立杆式 |  | 测位,划线,打眼,埋螺栓,灯具安装,接线,接焊包头,试亮。 | 10套 | 272.7 | 130.76 | 0 | 41.4231 | 159.5022 | 144.5037 | 61.412 | 145.0153 | 21.68 | 0 | 976.9964 | 成套灯具 | 套 | 10.1
| 030213002 | 022 | 4-1382 | 密闭灯具 应急灯 |  | 测位,划线,打眼,埋螺栓,灯具安装,接线,接焊包头,试亮。 | 10套 | 341.09 | 50.54 | 0 | 51.8116 | 199.5035 | 180.7436 | 76.8135 | 181.3835 | 8.3795 | 0 | 1090.2652 | 成套灯具 | 套 | 10.1
4 |  |  |  | 投光灯 | [6 empty] | 0 | 0 | 0 | 0 | 0 | 0 | 0 | 0
| 030213002 | 023 | 4-1383 | 投光灯 普通 |  | 测位,划线,打眼,埋螺栓,灯具安装,接线,接焊包头,试亮。 | 10套 | 236.55 | 156.07 | 26.24 | 35.9319 | 138.3581 | 125.3478 | 53.2711 | 125.7916 | 25.8764 | 2.9363 | 926.3732 | 成套灯具 | 套 | 10.1
| 030213002 | 024 | 4-1384 | 投光灯 防爆 |  | 测位,划线,打眼,埋螺栓,灯具安装,接线,接焊包头,试亮。 | 10套 | 371.83 | 139.06 | 31.48 | 56.481 | 217.4834 | 197.0327 | 83.7361 | 197.7302 | 23.0561 | 3.5226 | 1321.4122 | 成套灯具 | 套 | 10.1
5 |  |  |  | 其它灯具 | [6 empty] | 0 | 0 | 0 | 0 | 0 | 0 | 0 | 0
| 030213002 | 025 | 4-1385 | 其它灯具 防潮灯 |  | 测位,划线,打眼,埋螺栓,上底座,吊管加工,灯具安装,接线,接焊包头,试亮。 | 10套 | 65.69 | 66.58 | 0 | 9.9783 | 38.4221 | 34.8091 | 14.7934 | 34.9324 | 11.039 | 0 | 276.2442 | 成套灯具 | 套 | 10.1
| 030213002 | 026 | 4-1386 | 其它灯具 腰形船顶灯 |  | 测位,划线,打眼,埋螺栓,上底座,吊管加工,灯具安装,接线,接焊包头,试亮。 | 10套 | 65.69 | 77.73 | 0 | 9.9783 | 38.4221 | 34.8091 | 14.7934 | 34.9324 | 12.8876 | 0 | 289.2429 | 成套灯具 | 套 | 10.1
| 030213002 | 027 | 4-1387 | 其它灯具 碘钨灯 |  | 测位,划线,打眼,埋螺栓,上底座,吊管加工,灯具安装,接线,接焊包头,试亮。 | 10套 | 100.8 | 47.14 | 0 | 15.3115 | 58.9579 | 53.4139 | 22.7002 | 53.603 | 7.8158 | 0 | 359.7423 | 成套灯具 | 套 | 10.1
| 030213002 | 028 | 4-1388 | 其它灯具 管形氙气灯 |  | 测位,划线,打眼,埋螺栓,上底座,吊管加工,灯具安装,接线,接焊包头,试亮。 | 10套 | 109.24 | 213.13 | 31.48 | 16.5936 | 63.8945 | 57.8863 | 24.6008 | 58.0912 | 35.337 | 3.5226 | 613.7759 | 成套灯具 | 套 | 10.1
| 030213002 | 029 | 4-1389 | 其它灯具 高压水银灯 镇流器 (10个) |  | 测位,划线,打眼,埋螺栓,上底座,吊管加工,灯具安装,接线,接焊包头,试亮。 | 10套 | 43.59 | 25.29 | 0 | 6.6213 | 25.4958 | 23.0983 | 9.8165 | 23.1801 | 4.1931 | 0 | 161.2851 | 镇流器 | 套 | 10.1
| 030213002 | 030 | 4-1390 | 其它灯具 混光灯 吊杆式 |  | 测位,划线,打眼,埋螺栓,上底座,吊管加工,灯具安装,接线,接焊包头,试亮。 | 10套 | 278.39 | 60.51 | 31.48 | 42.2874 | 162.8303 | 147.5189 | 62.6934 | 148.0411 | 10.0326 | 3.5226 | 947.3063 | 成套灯具 | 套 | 10.1
| 030213002 | 031 | 4-1391 | 其它灯具 混光灯 吊链式 |  | 测位,划线,打眼,埋螺栓,上底座,吊管加工,灯具安装,接线,接焊包头,试亮。 | 10套 | 230.94 | 59.44 | 26.24 | 35.0798 | 135.0768 | 122.3751 | 52.0077 | 122.8083 | 9.8552 | 2.9363 | 796.7591 | 成套灯具 | 套 | 10.1
| 030213002 | 032 | 4-1392 | 其它灯具 混光灯 嵌入式 |  | 测位,划线,打眼,埋螺栓,上底座,吊管加工,灯具安装,接线,接焊包头,试亮。 | 10套 | 194.11 | 20.3 | 20.99 | 29.4853 | 113.5349 | 102.8589 | 43.7136 | 103.223 | 3.3657 | 2.3488 | 633.9303 | 成套灯具 | 套 | 10.1
| 030213002 | 033 | 4-1393 | 其它灯具 应急灯 白炽灯 |  | 测位,划线,打眼,埋螺栓,上底座,吊管加工,灯具安装,接线,接焊包头,试亮。 | 10套 | 174.13 | 13.36 | 0 | 26.4503 | 101.8486 | 92.2715 | 39.2141 | 92.5981 | 2.2151 | 0 | 542.0878 | 灯具应急白炽灯 | 套 | 10.1
| 030213002 | 034 | 4-1394 | 其它灯具 应急灯 荧光灯 |  | 测位,划线,打眼,埋螺栓,上底座,吊管加工,灯具安装,接线,接焊包头,试亮。 | 10套 | 306.74 | 13.36 | 0 | 46.5938 | 179.4122 | 162.5415 | 69.0778 | 163.117 | 2.2151 | 0 | 943.0574 | 灯具应急荧光灯 | 套 | 10.1
四 |  |  |  | 烟囱、水塔、独立式塔架标志灯安装 | [6 empty] | 0 | 0 | 0 | 0 | 0 | 0 | 0 | 0
| 030213013 | 001 | 4-1395 | 烟囱、水塔、独立式塔架标志灯 安装高度(m以内) 30 |  | 测位,划线,打眼,埋螺栓,灯具安装,接线,接焊包头,试亮。 | 10套 | 275.92 | 73.54 | 0 | 41.9122 | 161.3856 | 146.21 | 62.1372 | 146.7276 | 12.1929 | 0 | 920.0256 | 成套灯具 | 套 | 10.1
| 030213013 | 002 | 4-1396 | 烟囱、水塔、独立式塔架标志灯 安装高度(m以内) 50 |  | 测位,划线,打眼,埋螺栓,灯具安装,接线,接焊包头,试亮。 | 10套 | 386.28 | 73.54 | 0 | 58.6759 | 225.9352 | 204.6898 | 86.9903 | 205.4144 | 12.1929 | 0 | 1253.7185 | 成套灯具 | 套 | 10.1
| 030213013 | 003 | 4-1397 | 烟囱、水塔、独立式塔架标志灯 安装高度(m以内) 100 |  | 测位,划线,打眼,埋螺栓,灯具安装,接线,接焊包头,试亮。 | 10套 | 776.22 | 73.54 | 0 | 117.9078 | 454.0111 | 411.319 | 174.8047 | 412.7751 | 12.1929 | 0 | 2432.7707 | 成套灯具 | 套 | 10.1
| 030213013 | 004 | 4-1398 | 烟囱、水塔、独立式塔架标志灯 安装高度(m以内) 120 |  | 测位,划线,打眼,埋螺栓,灯具安装,接线,接焊包头,试亮。 | 10套 | 1216.31 | 73.54 | 0 | 184.7575 | 711.4197 | 644.5227 | 273.913 | 646.8044 | 12.1929 | 0 | 3763.4602 | 成套灯具 | 套 | 10.1
| 030213013 | 005 | 4-1399 | 烟囱、水塔、独立式塔架标志灯 安装高度(m以内) 150 |  | 测位,划线,打眼,埋螺栓,灯具安装,接线,接焊包头,试亮。 | 10套 | 1414.21 | 73.54 | 0 | 214.8185 | 827.1714 | 749.3899 | 318.4801 | 752.0428 | 12.1929 | 0 | 4361.8457 | 成套灯具 | 套 | 10.1
| 030213013 | 006 | 4-1400 | 烟囱、水塔、独立式塔架标志灯 安装高度(m以内) 200 |  | 测位,划线,打眼,埋螺栓,灯具安装,接线,接焊包头,试亮。 | 10套 | 1855.5 | 73.54 | 0 | 281.8505 | 1085.282 | 983.2295 | 417.8586 | 986.7102 | 12.1929 | 0 | 5696.1636 | 成套灯具 | 套 | 10.1
五 |  |  |  | 路灯安装 | [6 empty] | 0 | 0 | 0 | 0 | 0 | 0 | 0 | 0
1 |  |  |  | 路灯 | [6 empty] | 0 | 0 | 0 | 0 | 0 | 0 | 0 | 0
| 030213006 | 001 | 4-1401 | 路灯安装 立金属杆 杆长10m以下 |  | 预埋地脚螺栓,灯柱杆基杂物清理,立杆,找正,紧固螺栓,接地,涂防锈油。 | 根 | 15.61 | 18.39 | 148.25 | 2.3712 | 9.1303 | 8.2717 | 3.5154 | 8.301 | 3.0491 | 16.5892 | 233.4778 | 路灯金属杆 | 根 | 1
| 030213006 | 002 | 4-1402 | 路灯安装 立金属杆 杆长15m以下 |  | 预埋地脚螺栓,灯柱杆基杂物清理,立杆,找正,紧固螺栓,接地,涂防锈油。 | 根 | 30.97 | 23.39 | 198.54 | 4.7043 | 18.1144 | 16.411 | 6.9744 | 16.4691 | 3.8781 | 22.2166 | 341.6679 | 路灯金属杆 | 根 | 1
| 030213006 | 003 | 4-1403 | 路灯安装 立金属杆 杆长20m以下 |  | 预埋地脚螺栓,灯柱杆基杂物清理,立杆,找正,紧固螺栓,接地,涂防锈油。 | 根 | 38.58 | 27.51 | 294.41 | 5.8603 | 22.5654 | 20.4435 | 8.6882 | 20.5159 | 4.5612 | 32.9445 | 476.0791 | 路灯金属杆 | 根 | 1
| 030213006 | 004 | 4-1404 | 路灯安装 立金属杆 杆长30m以下 |  | 预埋地脚螺栓,灯柱杆基杂物清理,立杆,找正,紧固螺栓,接地,涂防锈油。 | 根 | 48.33 | 34.81 | 353.59 | 7.3413 | 28.2682 | 25.6101 | 10.8839 | 25.7007 | 5.7715 | 39.5667 | 579.8725 | 路灯金属杆 | 根 | 1
| 030213006 | 005 | 4-1405 | 路灯安装 单臂抱箍式 单抱箍 |  | 定位,检查,抱箍灯架安装,灯具组装,螺栓固定,找正,配线,接线,试亮。 | 10套 | 174.29 | 44.38 | 244.9 | 26.4747 | 101.9422 | 92.3563 | 39.2501 | 92.6832 | 7.3582 | 27.4043 | 851.039 | 成套灯具 | 套 | 10
| 030213006 | 006 | 4-1406 | 路灯安装 单臂抱箍式 双抱箍 |  | 定位,检查,抱箍灯架安装,灯具组装,螺栓固定,找正,配线,接线,试亮。 | 10套 | 368.96 | 44.61 | 244.9 | 56.045 | 215.8047 | 195.5119 | 83.0898 | 196.204 | 7.3963 | 27.4043 | 1439.9261 | 成套灯具 | 套 | 10
| 030213006 | 007 | 4-1407 | 路灯安装 单臂抱箍式 双拉梗 |  | 定位,检查,抱箍灯架安装,灯具组装,螺栓固定,找正,配线,接线,试亮。 | 10套 | 461.08 | 44.61 | 329.79 | 70.0381 | 269.6857 | 244.3263 | 103.8352 | 245.1912 | 7.3963 | 36.9035 | 1812.8563 | 成套灯具 | 套 | 10
| 030213006 | 008 | 4-1408 | 路灯安装 单臂抱箍式 双臂架 |  | 定位,检查,抱箍灯架安装,灯具组装,螺栓固定,找正,配线,接线,试亮。 | 10套 | 385.48 | 44.61 | 329.79 | 58.5544 | 225.4673 | 204.2659 | 86.8101 | 204.989 | 7.3963 | 36.9035 | 1584.2664 | 成套灯具 | 套 | 10
| 030213006 | 009 | 4-1409 | 路灯安装 单臂顶套式 成套型 |  | 定位,检查,抱箍灯架安装,灯具组装,螺栓固定,找正,配线,接线,试亮。 | 10套 | 339.54 | 19.6 | 301.49 | 51.5761 | 198.5969 | 179.9222 | 76.4644 | 180.5592 | 3.2497 | 33.7367 | 1384.7353 | 成套灯具 | 套 | 10
| 030213006 | 010 | 4-1410 | 路灯安装 单臂顶套式 组装型 |  | 定位,检查,抱箍灯架安装,灯具组装,螺栓固定,找正,配线,接线,试亮。 | 10套 | 508.61 | 19.6 | 301.49 | 77.2579 | 297.486 | 269.5124 | 114.539 | 270.4666 | 3.2497 | 33.7367 | 1895.9482 | 成套灯具 | 套 | 10
| 030213006 | 011 | 4-1411 | 路灯安装 双臂成套型 对称式 |  | 配件检查,安装,找正,螺栓固定,配线,接线,涂防锈油,接地,试亮。 | 10套 | 680.43 | 19.36 | 358.08 | 103.3573 | 397.9835 | 360.5599 | 153.2328 | 361.8363 | 3.2099 | 40.0692 | 2478.1189 | 成套灯具 | 套 | 10
| 030213006 | 012 | 4-1412 | 路灯安装 双臂成套型 非对称式 |  | 配件检查,安装,找正,螺栓固定,配线,接线,涂防锈油,接地,试亮。 | 10套 | 659.25 | 19.52 | 358.08 | 100.1401 | 385.5953 | 349.3366 | 148.4631 | 350.5733 | 3.2364 | 40.0692 | 2414.2639 | 成套灯具 | 套 | 10
| 030213006 | 013 | 4-1413 | 路灯安装 双臂组装型 对称式 |  | 配件检查,安装,找正,螺栓固定,配线,接线,涂防锈油,接地,试亮。 | 10套 | 778.8 | 19.52 | 386.38 | 118.2997 | 455.5201 | 412.6861 | 175.3858 | 414.1471 | 3.2364 | 43.2359 | 2807.2112 | 成套灯具 | 套 | 10
| 030213006 | 014 | 4-1414 | 路灯安装 双臂组装型 非对称式 |  | 配件检查,安装,找正,螺栓固定,配线,接线,涂防锈油,接地,试亮。 | 10套 | 741.82 | 19.44 | 386.38 | 112.6825 | 433.8905 | 393.0904 | 167.0579 | 394.482 | 3.2232 | 43.2359 | 2695.3024 | 成套灯具 | 套 | 10
| 030213006 | 015 | 4-1415 | 路灯安装 可升降式 非防爆 |  | 配件检查,安装,找正,螺栓固定,配线,接线,涂防锈油,接地,试亮。 | 10套 | 960.34 | 20.75 | 171.21 | 145.8756 | 561.7029 | 508.8842 | 216.2686 | 510.6857 | 3.4404 | 19.1584 | 3118.3157 | 成套灯具 | 套 | 10
| 030213006 | 016 | 4-1416 | 路灯安装 可升降式 防爆 |  | 配件检查,安装,找正,螺栓固定,配线,接线,涂防锈油,接地,试亮。 | 10套 | 1184.15 | 22.48 | 171.74 | 179.8724 | 692.6093 | 627.4811 | 266.6706 | 629.7025 | 3.7272 | 19.2177 | 3797.6507 | 成套灯具 | 套 | 10
| 030213006 | 017 | 4-1417 | 路灯安装 固定式 防爆 |  | 配件检查,安装,找正,螺栓固定,配线,接线,涂防锈油,接地,试亮。 | 10套 | 813.96 | 20.08 | 372.23 | 123.6405 | 476.0852 | 431.3174 | 183.3038 | 432.8443 | 3.3293 | 41.6525 | 2898.4431 | 成套灯具 | 套 | 10
2 |  |  |  | 庭院柱灯 | [6 empty] | 0 | 0 | 0 | 0 | 0 | 0 | 0 | 0
| 030213006 | 018 | 4-1418 | 路灯安装 庭院柱灯 三火以下 |  | 测位,划线,配件检查,支架安装,灯具组装,螺栓固定,找正,配线,接线,试亮。 | 10套 | 445.95 | 45.82 | 750.78 | 67.7398 | 260.8362 | 236.3089 | 100.4279 | 237.1455 | 7.597 | 84.0123 | 2236.6175 | 成套灯具 | 套 | 10.1
| 030213006 | 019 | 4-1419 | 路灯安装 庭院柱灯 七火以下 |  | 测位,划线,配件检查,支架安装,灯具组装,螺栓固定,找正,配线,接线,试亮。 | 10套 | 891.86 | 84.41 | 750.78 | 135.4735 | 521.6489 | 472.5966 | 200.8469 | 474.2697 | 13.9952 | 84.0123 | 3629.8931 | 成套灯具 | 套 | 10.1
3 |  |  |  | 广场灯 | [6 empty] | 0 | 0 | 0 | 0 | 0 | 0 | 0 | 0
| 030213007 | 001 | 4-1420 | 广场灯安装 成套型 灯高11m以下 12火以下 |  | 测位,划线,配件检查,支架安装,灯具组装,螺栓固定,找正,配线,接线,接地,试亮。 | 套 | 233.84 | 54.21 | 252.01 | 35.5203 | 136.773 | 123.9118 | 52.6608 | 124.3505 | 8.988 | 28.1999 | 1050.4643 | 成套灯具 | 套 | 1
| 030213007 | 002 | 4-1421 | 广场灯安装 成套型 灯高11m以下 25火以下 |  | 测位,划线,配件检查,支架安装,灯具组装,螺栓固定,找正,配线,接线,接地,试亮。 | 套 | 420.39 | 87.27 | 356.39 | 63.8572 | 245.8861 | 222.7647 | 94.6718 | 223.5533 | 14.4694 | 39.88 | 1769.1325 | 成套灯具 | 套 | 1
| 030213007 | 003 | 4-1422 | 广场灯安装 成套型 灯高18m以下 12火以下 |  | 测位,划线,配件检查,支架安装,灯具组装,螺栓固定,找正,配线,接线,接地,试亮。 | 套 | 292.44 | 76.46 | 252.01 | 44.4216 | 171.0482 | 154.964 | 65.8575 | 155.5126 | 12.6771 | 28.1999 | 1253.5908 | 成套灯具 | 套 | 1
| 030213007 | 004 | 4-1423 | 广场灯安装 成套型 灯高18m以下 25火以下 |  | 测位,划线,配件检查,支架安装,灯具组装,螺栓固定,找正,配线,接线,接地,试亮。 | 套 | 525.41 | 99.07 | 364.17 | 79.8098 | 307.3123 | 278.4148 | 118.3223 | 279.4004 | 16.4258 | 40.7506 | 2109.086 | 成套灯具 | 套 | 1
| 030213007 | 005 | 4-1424 | 广场灯安装 组装型 灯高11m以下 12火以下 |  | 测位,划线,配件检查,支架安装,灯具组装,螺栓固定,找正,配线,接线,接地,试亮。 | 套 | 283.57 | 55.96 | 253.06 | 43.0743 | 165.8601 | 150.2637 | 63.86 | 150.7957 | 9.2782 | 28.3174 | 1204.0394 | 成套灯具 | 套 | 1
| 030213007 | 006 | 4-1425 | 广场灯安装 组装型 灯高11m以下 25火以下 |  | 测位,划线,配件检查,支架安装,灯具组装,螺栓固定,找正,配线,接线,接地,试亮。 | 套 | 504.99 | 87.99 | 357.44 | 76.708 | 295.3687 | 267.5942 | 113.7237 | 268.5415 | 14.5887 | 39.9975 | 2026.9424 | 成套灯具 | 套 | 1
| 030213007 | 007 | 4-1426 | 广场灯安装 组装型 灯高18m以下 12火以下 |  | 测位,划线,配件检查,支架安装,灯具组装,螺栓固定,找正,配线,接线,接地,试亮。 | 套 | 358.49 | 72.5 | 266.51 | 54.4546 | 209.6808 | 189.9639 | 80.7319 | 190.6364 | 12.0205 | 29.8225 | 1464.8106 | 成套灯具 | 套 | 1
| 030213007 | 008 | 4-1427 | 广场灯安装 组装型 灯高18m以下 25火以下 |  | 测位,划线,配件检查,支架安装,灯具组装,螺栓固定,找正,配线,接线,接地,试亮。 | 套 | 630.39 | 98.15 | 364.17 | 95.7562 | 368.7151 | 334.0437 | 141.9638 | 335.2262 | 16.2733 | 40.7506 | 2425.439 | 成套灯具 | 套 | 1
4 |  |  |  | 高杆灯 | [6 empty] | 0 | 0 | 0 | 0 | 0 | 0 | 0 | 0
| 030213008 | 001 | 4-1428 | 高杆灯安装 成套型 灯盘固定式 24火以下 |  | 测位,划线,配件检查,支架安装,灯具组装,螺栓固定,找正,配线,接线,接地,试亮。 | 套 | 784.18 | 107.15 | 516.25 | 119.1169 | 458.6669 | 415.537 | 176.5973 | 417.0081 | 17.7655 | 57.7684 | 3070.04 | 成套灯具 | 套 | 1
| 030213008 | 002 | 4-1429 | 高杆灯安装 成套型 灯盘固定式 60火以下 |  | 测位,划线,配件检查,支架安装,灯具组装,螺栓固定,找正,配线,接线,接地,试亮。 | 套 | 1043.62 | 170.81 | 893.74 | 158.5259 | 610.4133 | 553.0142 | 235.0232 | 554.972 | 28.3203 | 100.0095 | 4348.4485 | 成套灯具 | 套 | 1
| 030213008 | 003 | 4-1430 | 高杆灯安装 成套型 灯盘升降式 24火以下 |  | 测位,划线,配件检查,支架安装,灯具组装,螺栓固定,找正,配线,接线,接地,试亮。 | 套 | 901.66 | 122.35 | 516.25 | 136.9622 | 527.3809 | 477.7896 | 203.0538 | 479.4811 | 20.2856 | 57.7684 | 3442.9816 | 成套灯具 | 套 | 1
| 030213008 | 004 | 4-1431 | 高杆灯安装 成套型 灯盘升降式 60火以下 |  | 测位,划线,配件检查,支架安装,灯具组装,螺栓固定,找正,配线,接线,接地,试亮。 | 套 | 1200.27 | 187.33 | 893.74 | 182.321 | 702.0379 | 636.0231 | 270.3008 | 638.2747 | 31.0593 | 100.0095 | 4841.3663 | 成套灯具 | 套 | 1
| 030213008 | 005 | 4-1432 | 高杆灯安装 组装型 灯盘固定式 24火以下 |  | 测位,划线,配件检查,支架安装,灯具组装,螺栓固定,找正,配线,接线,接地,试亮。 | 套 | 823.31 | 107.15 | 516.25 | 125.0608 | 481.554 | 436.272 | 185.4094 | 437.8164 | 17.7655 | 57.7684 | 3188.3565 | 成套灯具 | 套 | 1
| 030213008 | 006 | 4-1433 | 高杆灯安装 组装型 灯盘固定式 60火以下 |  | 测位,划线,配件检查,支架安装,灯具组装,螺栓固定,找正,配线,接线,接地,试亮。 | 套 | 1095.93 | 122.11 | 893.74 | 166.4718 | 641.0095 | 580.7333 | 246.8034 | 582.7892 | 20.2458 | 100.0095 | 4449.8425 | 成套灯具 | 套 | 1
| 030213008 | 007 | 4-1434 | 高杆灯安装 组装型 灯盘升降式 24火以下 |  | 测位,划线,配件检查,支架安装,灯具组装,螺栓固定,找正,配线,接线,接地,试亮。 | 套 | 946.8 | 123.01 | 516.25 | 143.8189 | 553.7833 | 501.7093 | 213.2194 | 503.4855 | 20.3951 | 57.7684 | 3580.2398 | 成套灯具 | 套 | 1
| 030213008 | 008 | 4-1435 | 高杆灯安装 组装型 灯盘升降式 60火以下 |  | 测位,划线,配件检查,支架安装,灯具组装,螺栓固定,找正,配线,接线,接地,试亮。 | 套 | 1260.46 | 155.02 | 893.74 | 191.4639 | 737.2431 | 667.9178 | 283.8556 | 670.2823 | 25.7023 | 100.0095 | 4985.6944 | 成套灯具 | 套 | 1
六 |  |  |  | 装饰灯具安装 | [6 empty] | 0 | 0 | 0 | 0 | 0 | 0 | 0 | 0
1 |  |  |  | 标志、诱导装饰灯具 | [6 empty] | 0 | 0 | 0 | 0 | 0 | 0 | 0 | 0
| 030213003 | 001 | 4-1436 | 标志、诱导装饰灯具 吸顶式 |  | 开箱清点,测位划线,打眼埋螺栓,灯具拼装固定,挂装饰部件,接焊线包头,试亮等。 | 10套 | 79.02 | 36.98 | 0 | 12.0031 | 46.2188 | 41.8727 | 17.7953 | 42.0209 | 6.1313 | 0 | 282.0422 | 成套灯具 | 套 | 10.1
| 030213003 | 002 | 4-1437 | 标志、诱导装饰灯具 吊杆式 |  | 开箱清点,测位划线,打眼埋螺栓,灯具拼装固定,挂装饰部件,接焊线包头,试亮等。 | 10套 | 92.68 | 93.86 | 0 | 14.0781 | 54.2085 | 49.1111 | 20.8715 | 49.285 | 15.562 | 0 | 389.6563 | 成套灯具 | 套 | 10.1
| 030213003 | 003 | 4-1438 | 标志、诱导装饰灯具 墙壁式 |  | 开箱清点,测位划线,打眼埋螺栓,灯具拼装固定,挂装饰部件,接焊线包头,试亮等。 | 10套 | 79.02 | 22.24 | 0 | 12.0031 | 46.2188 | 41.8727 | 17.7953 | 42.0209 | 3.6874 | 0 | 264.8583 | 成套灯具 | 套 | 10.1
| 030213003 | 004 | 4-1439 | 标志、诱导装饰灯具 嵌入式 |  | 开箱清点,测位划线,打眼埋螺栓,灯具拼装固定,挂装饰部件,接焊线包头,试亮等。 | 10套 | 92.36 | 11.92 | 0 | 14.0295 | 54.0214 | 48.9416 | 20.7995 | 49.1148 | 1.9763 | 0 | 293.163 | 成套灯具 | 套 | 10.1
2 |  |  |  | 水下艺术装饰灯具 | [6 empty] | 0 | 0 | 0 | 0 | 0 | 0 | 0 | 0
| 030213003 | 005 | 4-1440 | 水下艺术装饰灯具 彩灯(简易形) |  | 开箱清点,测位划线,打眼埋螺栓,灯具拼装固定,挂装饰部件,接焊线包头,试亮等。 | 10套 | 74.09 | 21.41 | 0 | 11.2543 | 43.3352 | 39.2603 | 16.6851 | 39.3993 | 3.5498 | 0 | 248.9839 | 成套灯具 | 套 | 10.1
| 030213003 | 006 | 4-1441 | 水下艺术装饰灯具 彩灯(密封形) |  | 开箱清点,测位划线,打眼埋螺栓,灯具拼装固定,挂装饰部件,接焊线包头,试亮等。 | 10套 | 78.07 | 33.98 | 0 | 11.8588 | 45.6631 | 41.3693 | 17.5814 | 41.5157 | 5.6339 | 0 | 275.6723 | 成套灯具 | 套 | 10.1
| 030213003 | 007 | 4-1442 | 水下艺术装饰灯具 喷水池灯 |  | 开箱清点,测位划线,打眼埋螺栓,灯具拼装固定,挂装饰部件,接焊线包头,试亮等。 | 10套 | 82.17 | 46.55 | 0 | 12.4816 | 48.0612 | 43.5419 | 18.5047 | 43.696 | 7.718 | 0 | 302.7234 | 成套灯具 | 套 | 10.1
| 030213003 | 008 | 4-1443 | 水下艺术装饰灯具 幻光型灯 |  | 开箱清点,测位划线,打眼埋螺栓,灯具拼装固定,挂装饰部件,接焊线包头,试亮等。 | 10套 | 87.66 | 33.98 | 0 | 13.3156 | 51.2723 | 46.451 | 19.741 | 46.6155 | 5.6339 | 0 | 304.6693 | 成套灯具 | 套 | 10.1
3 |  |  |  | 点光源艺术装饰灯具 | [6 empty] | 0 | 0 | 0 | 0 | 0 | 0 | 0 | 0
| 030213003 | 009 | 4-1444 | 点光源艺术装饰灯具 吸顶式 |  | 开箱清点,测位划线,打眼埋螺栓,灯具拼装固定,挂装饰部件,接焊线包头,试亮等。 | 10套 | 57.64 | 13.73 | 0 | 8.7555 | 33.7136 | 30.5434 | 12.9805 | 30.6516 | 2.2764 | 0 | 190.2911 | 成套灯具 | 套 | 10.1
| 030213003 | 010 | 4-1445 | 点光源艺术装饰灯具 嵌入式灯具直径(mm以下) 150 |  | 开箱清点,测位划线,打眼埋螺栓,灯具拼装固定,挂装饰部件,接焊线包头,试亮等。 | 10套 | 79.42 | 61.93 | 0 | 12.0639 | 46.4528 | 42.0847 | 17.8854 | 42.2336 | 10.268 | 0 | 312.3383 | 成套灯具 | 套 | 10.1
| 030213003 | 011 | 4-1446 | 点光源艺术装饰灯具 嵌入式灯具直径(mm以下) 200 |  | 开箱清点,测位划线,打眼埋螺栓,灯具拼装固定,挂装饰部件,接焊线包头,试亮等。 | 10套 | 89.65 | 61.93 | 0 | 13.6178 | 52.4363 | 47.5055 | 20.1892 | 47.6737 | 10.268 | 0 | 343.2705 | 成套灯具 | 套 | 10.1
| 030213003 | 012 | 4-1447 | 点光源艺术装饰灯具 嵌入式灯具直径(mm以下) 350 |  | 开箱清点,测位划线,打眼埋螺栓,灯具拼装固定,挂装饰部件,接焊线包头,试亮等。 | 10套 | 93.2 | 61.93 | 0 | 14.1571 | 54.5127 | 49.3867 | 20.9886 | 49.5615 | 10.268 | 0 | 354.0046 | 成套灯具 | 套 | 10.1
| 030213003 | 013 | 4-1448 | 点光源艺术装饰灯具 射灯 吸顶式 |  | 开箱清点,测位划线,打眼埋螺栓,灯具拼装固定,挂装饰部件,接焊线包头,试亮等。 | 10套 | 34.59 | 13.67 | 0 | 5.2542 | 20.2317 | 18.3292 | 7.7897 | 18.3941 | 2.2665 | 0 | 120.5254 | 成套灯具 | 套 | 10.1
| 030213003 | 014 | 4-1449 | 点光源艺术装饰灯具 射灯 滑轨式 |  | 开箱清点,测位划线,打眼埋螺栓,灯具拼装固定,挂装饰部件,接焊线包头,试亮等。 | 10套 | 26.23 | 6.6 | 0 | 3.9843 | 15.3419 | 13.8993 | 5.907 | 13.9485 | 1.0943 | 0 | 87.0053 | 成套灯具 | 套 | 10.1
| 030213003 | 015 | 4-1450 | 点光源艺术装饰灯具 滑轨 |  | 开箱清点,测位划线,打眼埋螺栓,灯具拼装固定,挂装饰部件,接焊线包头,试亮等。 | 10m | 43.55 | 48.65 | 0 | 6.6152 | 25.4724 | 23.0771 | 9.8075 | 23.1588 | 8.0662 | 0 | 188.3973 | 滑轨 | m | 10.1
4 |  |  |  | 草坪灯具 | [6 empty] | 0 | 0 | 0 | 0 | 0 | 0 | 0 | 0
| 030213003 | 016 | 4-1451 | 草坪灯具 立柱式 |  | 开箱清点,测位划线,打眼埋螺栓,灯具拼装固定,挂装饰部件,接焊线包头,试亮等。 | 10套 | 288.1 | 52.24 | 0 | 43.7624 | 168.5097 | 152.6642 | 64.8801 | 153.2046 | 8.6614 | 0 | 932.0224 | 成套灯具 | 套 | 10.1
| 030213003 | 017 | 4-1452 | 草坪灯具 墙壁式 |  | 开箱清点,测位划线,打眼埋螺栓,灯具拼装固定,挂装饰部件,接焊线包头,试亮等。 | 10套 | 121.06 | 31.32 | 0 | 18.389 | 70.808 | 64.1497 | 27.2627 | 64.3768 | 5.1929 | 0 | 402.5591 | 成套灯具 | 套 | 10.1
七 |  |  |  | 开关、插座、安全变压器安装 | [6 empty] | 0 | 0 | 0 | 0 | 0 | 0 | 0 | 0
1 |  |  |  | 开关及按钮 | [6 empty] | 0 | 0 | 0 | 0 | 0 | 0 | 0 | 0
| 030204031 | 020 | 4-1453 | 开关及按钮安装 扳式暗开关(单控) |  | 测位,划线,打眼,缠埋螺栓,清扫盒子,上底座,装开关和按钮,接线,装盖,试验。 | 10套 | 33.48 | 0.73 | 0 | 5.0856 | 19.5825 | 17.7411 | 7.5397 | 17.8039 | 0.12103 | 0 | 102.0837 | 照明开关 | 只 | 10.2
| 030204031 | 021 | 4-1454 | 开关及按钮安装 扳式暗开关(多控) |  | 测位,划线,打眼,缠埋螺栓,清扫盒子,上底座,装开关和按钮,接线,装盖,试验。 | 10套 | 35.11 | 0.73 | 0 | 5.3332 | 20.5358 | 18.6048 | 7.9068 | 18.6707 | 0.12103 | 0 | 107.0123 | 照明开关 | 只 | 10.2
| 030204031 | 022 | 4-1455 | 开关及按钮安装 拉线开关 |  | 测位,划线,打眼,缠埋螺栓,清扫盒子,上底座,装开关和按钮,接线,装盖,试验。 | 10套 | 29.42 | 4.98 | 0 | 4.4689 | 17.2078 | 15.5897 | 6.6254 | 15.6448 | 0.82568 | 0 | 94.7622 | 照明开关 | 只 | 10.2
| 030204031 | 023 | 4-1456 | 开关及按钮安装 扳把开关 明装 |  | 测位,划线,打眼,缠埋螺栓,清扫盒子,上底座,装开关和按钮,接线,装盖,试验。 | 10套 | 31.65 | 4.98 | 0 | 4.8076 | 18.5121 | 16.7713 | 7.1276 | 16.8307 | 0.82568 | 0 | 101.505 | 照明开关 | 只 | 10.2
| 030204031 | 024 | 4-1457 | 开关及按钮安装 一般按钮 明装 |  | 测位,划线,打眼,缠埋螺栓,清扫盒子,上底座,装开关和按钮,接线,装盖,试验。 | 10套 | 31.65 | 3.43 | 0 | 4.8076 | 18.5121 | 16.7713 | 7.1276 | 16.8307 | 0.56869 | 0 | 99.698 | 成套按钮 | 套 | 10.2
| 030204031 | 025 | 4-1458 | 开关及按钮安装 一般按钮 暗装 |  | 测位,划线,打眼,缠埋螺栓,清扫盒子,上底座,装开关和按钮,接线,装盖,试验。 | 10套 | 26.99 | 0.73 | 0 | 4.0998 | 15.7865 | 14.302 | 6.0781 | 14.3526 | 0.12103 | 0 | 82.46 | 成套按钮 | 套 | 10.2
| 030204031 | 026 | 4-1459 | 开关及按钮安装 密闭开关 |  | 测位,划线,打眼,缠埋螺栓,清扫盒子,上底座,装开关和按钮,接线,装盖,试验。 | 10套 | 43.59 | 5.57 | 0 | 6.6213 | 25.4958 | 23.0983 | 9.8165 | 23.1801 | 0.92351 | 0 | 138.2955 | 成套按钮 | 套 | 10.2
2 |  |  |  | 插座 | [6 empty] | 0 | 0 | 0 | 0 | 0 | 0 | 0 | 0
| 030204031 | 027 | 4-1460 | 插座安装 单相明插座 |  | 测位,划线,打眼,缠埋螺栓,清扫盒子,上底座,安装,接线,装盖,试验。 | 10套 | 43.47 | 6.18 | 0 | 6.6031 | 25.4256 | 23.0348 | 9.7894 | 23.1163 | 1.0246 | 0 | 138.6438 | 成套插座 | 套 | 10.2
| 030204031 | 028 | 4-1461 | 插座安装 单相暗插座 |  | 测位,划线,打眼,缠埋螺栓,清扫盒子,上底座,安装,接线,装盖,试验。 | 10套 | 47.69 | 0.73 | 0 | 7.2441 | 27.8939 | 25.2709 | 10.7398 | 25.3604 | 0.12103 | 0 | 145.0501 | 成套插座 | 套 | 10.2
| 030204031 | 029 | 4-1462 | 插座安装 三相明插座 |  | 测位,划线,打眼,缠埋螺栓,清扫盒子,上底座,安装,接线,装盖,试验。 | 10套 | 38.58 | 6.18 | 0 | 5.8603 | 22.5654 | 20.4435 | 8.6882 | 20.5159 | 1.0246 | 0 | 123.8581 | 成套插座 | 套 | 10.2
| 030204031 | 030 | 4-1463 | 插座安装 三相暗插座 |  | 测位,划线,打眼,缠埋螺栓,清扫盒子,上底座,安装,接线,装盖,试验。 | 10套 | 42 | 0.73 | 0 | 6.3798 | 24.5658 | 22.2558 | 9.4584 | 22.3346 | 0.12103 | 0 | 127.8454 | 成套插座 | 套 | 10.2
3 |  |  |  | 防爆插座 | [6 empty] | 0 | 0 | 0 | 0 | 0 | 0 | 0 | 0
| 030204031 | 031 | 4-1464 | 防爆插座安装 防爆插座额定电流(A以下) 单相 15 |  | 测位,划线,打眼,埋螺栓,清扫盒子,装插座,接线,装盖,试验。 | 10套 | 49.36 | 4.28 | 0 | 7.4978 | 28.8707 | 26.1559 | 11.1159 | 26.2485 | 0.70962 | 0 | 154.2383 | 防爆插座 | 套 | 10.2
| 030204031 | 032 | 4-1465 | 防爆插座安装 防爆插座额定电流(A以下) 单相 30 |  | 测位,划线,打眼,埋螺栓,清扫盒子,装插座,接线,装盖,试验。 | 10套 | 58.52 | 4.28 | 0 | 8.8892 | 34.2283 | 31.0097 | 13.1787 | 31.1195 | 0.70962 | 0 | 181.9351 | 防爆插座 | 套 | 10.2
| 030204031 | 033 | 4-1466 | 防爆插座安装 防爆插座额定电流(A以下) 单相 60 |  | 测位,划线,打眼,埋螺栓,清扫盒子,装插座,接线,装盖,试验。 | 10套 | 65.37 | 27.38 | 0 | 9.9297 | 38.2349 | 34.6396 | 14.7213 | 34.7622 | 4.5396 | 0 | 229.5773 | 防爆插座 | 套 | 10.2
| 030204031 | 034 | 4-1467 | 防爆插座安装 防爆插座额定电流(A以下) 单相三孔 15 |  | 测位,划线,打眼,埋螺栓,清扫盒子,装插座,接线,装盖,试验。 | 10套 | 52.79 | 4.28 | 0 | 8.0188 | 30.8769 | 27.9734 | 11.8883 | 28.0725 | 0.70962 | 0 | 164.6095 | 防爆插座 | 套 | 10.2
| 030204031 | 035 | 4-1468 | 防爆插座安装 防爆插座额定电流(A以下) 单相三孔 30 |  | 测位,划线,打眼,埋螺栓,清扫盒子,装插座,接线,装盖,试验。 | 10套 | 65.37 | 4.28 | 0 | 9.9297 | 38.2349 | 34.6396 | 14.7213 | 34.7622 | 0.70962 | 0 | 202.6473 | 防爆插座 | 套 | 10.2
| 030204031 | 036 | 4-1469 | 防爆插座安装 防爆插座额定电流(A以下) 单相三孔 60 |  | 测位,划线,打眼,埋螺栓,清扫盒子,装插座,接线,装盖,试验。 | 10套 | 76.71 | 27.38 | 0 | 11.6522 | 44.8677 | 40.6486 | 17.2751 | 40.7925 | 4.5396 | 0 | 263.8658 | 防爆插座 | 套 | 10.2
| 030204031 | 037 | 4-1470 | 防爆插座安装 防爆插座额定电流(A以下) 三相四孔 30 |  | 测位,划线,打眼,埋螺栓,清扫盒子,装插座,接线,装盖,试验。 | 10套 | 65.97 | 4.28 | 0 | 10.0208 | 38.5859 | 34.9575 | 14.8564 | 35.0813 | 0.70962 | 0 | 204.4615 | 防爆插座 | 套 | 10.2
| 030204031 | 038 | 4-1471 | 防爆插座安装 防爆插座额定电流(A以下) 三相四孔 60 |  | 测位,划线,打眼,埋螺栓,清扫盒子,装插座,接线,装盖,试验。 | 10套 | 87.1 | 4.28 | 0 | 13.2305 | 50.9448 | 46.1543 | 19.6149 | 46.3177 | 0.70962 | 0 | 268.3518 | 防爆插座 | 套 | 10.2
| 030204031 | 039 | 4-1472 | 防爆插座安装 防爆插座额定电流(A以下) 三相四孔 100 |  | 测位,划线,打眼,埋螺栓,清扫盒子,装插座,接线,装盖,试验。 | 10套 | 101.16 | 27.38 | 0 | 15.3662 | 59.1685 | 53.6047 | 22.7812 | 53.7945 | 4.5396 | 0 | 337.7947 | 防爆插座 | 套 | 10.2
4 |  |  |  | 安全变压器 | [6 empty] | 0 | 0 | 0 | 0 | 0 | 0 | 0 | 0
| 030204031 | 040 | 4-1473 | 安全变压器安装 变压器容量(VA以下) 500 |  | 清扫,检查,测位,划线,打眼,固定变压器,接线,接地,试验。 | 台 | 14.49 | 1.25 | 0 | 2.201 | 8.4752 | 7.6783 | 3.2631 | 7.7054 | 0.20725 | 0 | 45.2703 | 干式安全变压器 | 台 | 1
| 030204031 | 041 | 4-1474 | 安全变压器安装 变压器容量(VA以下) 1000 |  | 清扫,检查,测位,划线,打眼,固定变压器,接线,接地,试验。 | 台 | 17.2 | 1.25 | 0 | 2.6127 | 10.0603 | 9.1143 | 3.8734 | 9.1465 | 0.20725 | 0 | 53.4645 | 干式安全变压器 | 台 | 1
| 030204031 | 042 | 4-1475 | 安全变压器安装 变压器容量(VA以下) 3000 |  | 清扫,检查,测位,划线,打眼,固定变压器,接线,接地,试验。 | 台 | 20.82 | 1.25 | 0 | 3.1626 | 12.1776 | 11.0325 | 4.6887 | 11.0716 | 0.20725 | 0 | 64.4102 | 干式安全变压器 | 台 | 1
5 |  |  |  | 电铃 | [6 empty] | 0 | 0 | 0 | 0 | 0 | 0 | 0 | 0
| 030204031 | 043 | 4-1476 | 电铃安装 电铃直径(mm以内) 100 |  | 测位,划线,打眼,埋木砖,上底板,安装,接焊包头,试验。 | 套 | 9.32 | 5.57 | 0 | 1.4157 | 5.4513 | 4.9387 | 2.0989 | 4.9562 | 0.92351 | 0 | 34.6742 | 电铃 | 个 | 1
| 030204031 | 044 | 4-1477 | 电铃安装 电铃直径(mm以内) 200 |  | 测位,划线,打眼,埋木砖,上底板,安装,接焊包头,试验。 | 套 | 9.32 | 9.7 | 0 | 1.4157 | 5.4513 | 4.9387 | 2.0989 | 4.9562 | 1.6083 | 0 | 39.4889 | 电铃 | 个 | 1
| 030204031 | 045 | 4-1478 | 电铃安装 电铃直径(mm以内) 300 |  | 测位,划线,打眼,埋木砖,上底板,安装,接焊包头,试验。 | 套 | 9.32 | 13.47 | 0 | 1.4157 | 5.4513 | 4.9387 | 2.0989 | 4.9562 | 2.2333 | 0 | 43.884 | 电铃 | 个 | 1
| 030204031 | 046 | 4-1479 | 电铃安装 电铃号牌箱(号以内) 10 |  | 测位,划线,打眼,埋木砖,上底板,安装,接焊包头,试验。 | 套 | 19.55 | 16.02 | 0 | 2.9696 | 11.4348 | 10.3595 | 4.4027 | 10.3962 | 2.6561 | 0 | 77.789 | 电铃号牌箱 | 个 | 1
[19 empty] | 电铃变压器 | 台 | 1
| 030204031 | 047 | 4-1480 | 电铃安装 电铃号牌箱(号以内) 20 |  | 测位,划线,打眼,埋木砖,上底板,安装,接焊包头,试验。 | 套 | 29.54 | 16.02 | 0 | 4.4871 | 17.2779 | 15.6532 | 6.6524 | 15.7087 | 2.6561 | 0 | 107.9955 | 电铃号牌箱 | 个 | 1
[19 empty] | 电铃变压器 | 台 | 1
| 030204031 | 048 | 4-1481 | 电铃安装 电铃号牌箱(号以内) 30 |  | 测位,划线,打眼,埋木砖,上底板,安装,接焊包头,试验。 | 套 | 42.48 | 16.02 | 0 | 6.4527 | 24.8466 | 22.5102 | 9.5665 | 22.5898 | 2.6561 | 0 | 147.1219 | 电铃号牌箱 | 个 | 1
[19 empty] | 电铃变压器 | 台 | 1
6 |  |  |  | 门铃 | [6 empty] | 0 | 0 | 0 | 0 | 0 | 0 | 0 | 0
| 030204031 | 049 | 4-1482 | 门铃安装 明装 |  | 测位,打眼,埋塑料胀管,上螺钉,接线,安装,试验。 | 10个 | 42.48 | 3.21 | 0 | 6.4527 | 24.8466 | 22.5102 | 9.5665 | 22.5898 | 0.53222 | 0 | 132.188 | 门铃 | 套 | 10
| 030204031 | 050 | 4-1483 | 门铃安装 暗装 |  | 测位,打眼,埋塑料胀管,上螺钉,接线,安装,试验。 | 10个 | 32.52 | 0.73 | 0 | 4.9398 | 19.0209 | 17.2323 | 7.3235 | 17.2934 | 0.12103 | 0 | 99.181 | 门铃 | 套 | 10
7 |  |  |  | 风扇及其它 | [6 empty] | 0 | 0 | 0 | 0 | 0 | 0 | 0 | 0
| 030204031 | 051 | 4-1484 | 风扇 吊风扇 |  | 测位,划线,打眼,固定吊钩,安装,接焊包头,接地。 | 台 | 14.25 | 6.74 | 0 | 2.1646 | 8.3348 | 7.5511 | 3.2091 | 7.5778 | 1.1175 | 0 | 50.9449 | 风扇 | 台 | 1
| 030204031 | 052 | 4-1485 | 风扇 壁扇 |  | 测位,划线,打眼,固定吊钩,安装,接焊包头,接地。 | 台 | 16.92 | 5.18 | 0 | 2.5701 | 9.8965 | 8.9659 | 3.8104 | 8.9976 | 0.85884 | 0 | 57.1994 | 风扇 | 台 | 1
| 030204031 | 053 | 4-1486 | 风扇 轴流排气扇 |  | 测位,划线,打眼,固定吊钩,安装,接焊包头,接地。 | 台 | 20.26 | 4.39 | 0 | 3.0775 | 11.8501 | 10.7358 | 4.5626 | 10.7738 | 0.72786 | 0 | 66.3775 | 轴流排气扇 | 台 | 1
| 030204031 | 054 | 4-1487 | 盘管风机 三速开关 |  | 测位,划线,打眼,固定吊钩,安装,接焊包头,接地。 | 10套 | 99.53 | 18.68 | 0 | 15.1186 | 58.2151 | 52.7409 | 22.4142 | 52.9277 | 3.0971 | 0 | 322.7236 | 风机三速开关 | 个 | 10.2
| 030204031 | 055 | 4-1488 | 防爆吊扇 |  | 测位,划线,打眼,固定吊钩,安装,接焊包头,接地。 | 台 | 25.48 | 12.86 | 0 | 3.8704 | 14.9033 | 13.5019 | 5.7381 | 13.5497 | 2.1322 | 0 | 92.0355 | 风扇 | 台 | 1
| 030204031 | 056 | 4-1489 | 须刨插座电流(15A以内) |  | 测位,划线,打眼,固定吊钩,安装,接焊包头,接地。 | 10套 | 40.81 | 12.61 | 0 | 6.199 | 23.8698 | 21.6252 | 9.1904 | 21.7018 | 2.0907 | 0 | 138.097 | 须刨插座 | 个 | 10.2
| 030204031 | 057 | 4-1490 | 钥匙取电器(请勿打扰灯) |  | 测位,划线,打眼,固定吊钩,安装,接焊包头,接地。 | 10套 | 31.49 | 12.19 | 0 | 4.7833 | 18.4185 | 16.6866 | 7.0915 | 16.7456 | 2.0211 | 0 | 109.4267 | 请勿打扰灯 | 个 | 10.2
[19 empty] | 钥匙取电器 | 套 | 10.2
| 030204031 | 058 | 4-1491 | 红外线浴霸 二个光源 |  | 测位,划线,打眼,固定吊钩,安装,接焊包头,接地。 | 套 | 16.6 | 0.95 | 0 | 2.5215 | 9.7093 | 8.7963 | 3.7383 | 8.8275 | 0.15751 | 0 | 51.3005 | 红外线浴霸 | 套 | 1.01
| 030204031 | 059 | 4-1492 | 红外线浴霸 四个光源 |  | 测位,划线,打眼,固定吊钩,安装,接焊包头,接地。 | 套 | 19.91 | 0.95 | 0 | 3.0243 | 11.6454 | 10.5503 | 4.4837 | 10.5877 | 0.15751 | 0 | 61.3089 | 红外线浴霸 | 套 | 1.01
8 |  |  |  | 光、声控开关 | [6 empty] | 0 | 0 | 0 | 0 | 0 | 0 | 0 | 0
| 030204031 | 060 | 4-1493 | 光控开关 |  | 测位,划线,打眼,缠埋螺栓,清扫,装开关,固定,接线,试验。 | 个 | 9.32 | 2.22 | 0 | 1.4157 | 5.4513 | 4.9387 | 2.0989 | 4.9562 | 0.36808 | 0 | 30.7687
| 030204031 | 061 | 4-1494 | 声控开关 |  | 测位,划线,打眼,缠埋螺栓,清扫,装开关,固定,接线,试验。 | 个 | 2.75 | 0.75 | 0 | 0.41773 | 1.6085 | 1.4572 | 0.6193 | 1.4624 | 0.12435 | 0 | 9.1895
八 |  |  |  | 电杆裙座安装 | [6 empty] | 0 | 0 | 0 | 0 | 0 | 0 | 0 | 0
| 030213014 | 001 | 4-1495 | 成套型 金属杆座 |  | 座箱部件检查,安装,找正,箱体接地,接点防水,绝缘处理。 | 10只 | 84.64 | 130.16 | 134.56 | 12.8568 | 49.5059 | 44.8507 | 19.0609 | 45.0095 | 21.5805 | 15.0573 | 557.2817 | 灯座箱 | 个 | 10
| 030213014 | 002 | 4-1496 | 成套型 玻璃钢杆座 |  | 座箱部件检查,安装,找正,箱体接地,接点防水,绝缘处理。 | 10只 | 72.33 | 37.47 | 134.56 | 10.9869 | 42.3058 | 38.3277 | 16.2887 | 38.4634 | 6.2125 | 15.0573 | 412.0023 | 灯座箱 | 个 | 10
| 030213014 | 003 | 4-1497 | 组装型 金属杆座 |  | 座箱部件检查,安装,找正,箱体接地,接点防水,绝缘处理。 | 10只 | 112.82 | 130.16 | 134.56 | 17.1374 | 65.9884 | 59.7833 | 25.4071 | 59.995 | 21.5805 | 15.0573 | 642.4889 | 灯座箱 | 个 | 10
| 030213014 | 004 | 4-1498 | 组装型 玻璃钢杆座 |  | 座箱部件检查,安装,找正,箱体接地,接点防水,绝缘处理。 | 10只 | 90.25 | 37.47 | 134.56 | 13.709 | 52.7872 | 47.8235 | 20.3243 | 47.9928 | 6.2125 | 15.0573 | 466.1865 | 灯座箱 | 个 | 10
| 030213014 | 005 | 4-1499 | 组装型 混凝土制件 |  | 座箱部件检查,安装,找正,箱体接地,接点防水,绝缘处理。 | 10只 | 159.92 | 37.47 | 134.56 | 24.2918 | 93.5372 | 84.7416 | 36.014 | 85.0416 | 6.2125 | 15.0573 | 676.846 | 灯座箱 | 个 | 10
第十二章 |  |  |  | 防雷及接地装置 | [6 empty] | 0 | 0 | 0 | 0 | 0 | 0 | 0 | 0
一 |  |  |  | 接地装置制作安装 | [6 empty] | 0 | 0 | 0 | 0 | 0 | 0 | 0 | 0
| 030209004 | 001 | 4-1500 | 接地极(板)制作、安装 钢管接地极 普通土 |  | 下料,加工,尖端及加固帽加工,接地极打入地下,埋设,焊接,补漆。 | 根 | 20.54 | 2.21 | 14.17 | 3.12 | 12.0138 | 10.8841 | 4.6256 | 10.9227 | 0.36642 | 1.5856 | 80.4383 | 镀锌扁钢-60×6 | kg | 0.26
| 030209004 | 002 | 4-1501 | 接地极(板)制作、安装 钢管接地极 坚土 |  | 下料,加工,尖端及加固帽加工,接地极打入地下,埋设,焊接,补漆。 | 根 | 22.21 | 2.21 | 14.17 | 3.3737 | 12.9906 | 11.7691 | 5.0017 | 11.8107 | 0.36642 | 1.5856 | 85.4879 | 镀锌扁钢-60×6 | kg | 0.26
| 030209004 | 003 | 4-1502 | 接地极(板)制作、安装 角钢接地极 普通土 |  | 下料,加工,尖端及加固帽加工,接地极打入地下,埋设,焊接,补漆。 | 根 | 15.92 | 4.68 | 9.44 | 2.4182 | 9.3116 | 8.436 | 3.5852 | 8.4659 | 0.77594 | 1.0563 | 64.0892 | 镀锌扁钢-60×6 | kg | 0.26
| 030209004 | 004 | 4-1503 | 接地极(板)制作、安装 角钢接地极 坚土 |  | 下料,加工,尖端及加固帽加工,接地极打入地下,埋设,焊接,补漆。 | 根 | 17.6 | 4.68 | 9.44 | 2.6734 | 10.2942 | 9.3262 | 3.9635 | 9.3593 | 0.77594 | 1.0563 | 69.169 | 镀锌扁钢-60×6 | kg | 0.26
| 030209004 | 005 | 4-1504 | 接地极(板)制作、安装 圆钢接地极 普通土 |  | 下料,加工,尖端及加固帽加工,接地极打入地下,埋设,焊接,补漆。 | 根 | 12.94 | 1.1 | 7.87 | 1.9656 | 7.5686 | 6.8569 | 2.9141 | 6.8812 | 0.18238 | 0.88065 | 49.1594 | 镀锌扁钢-60×6 | kg | 0.13
| 030209004 | 006 | 4-1505 | 接地极(板)制作、安装 圆钢接地极 坚土 |  | 下料,加工,尖端及加固帽加工,接地极打入地下,埋设,焊接,补漆。 | 根 | 19.55 | 1.1 | 7.87 | 2.9696 | 11.4348 | 10.3595 | 4.4027 | 10.3962 | 0.18238 | 0.88065 | 69.1459 | 镀锌扁钢-60×6 | kg | 0.13
| 030209004 | 007 | 4-1506 | 接地极(板)制作、安装 接地极板 铜板 |  | 下料,加工,尖端及加固帽加工,接地极打入地下,埋设,焊接,补漆。 | 根 | 112.82 | 71.19 | 0 | 17.1374 | 65.9884 | 59.7833 | 25.4071 | 59.995 | 11.8033 | 0 | 424.1244
| 030209004 | 008 | 4-1507 | 接地极(板)制作、安装 接地极板 钢板 |  | 下料,加工,尖端及加固帽加工,接地极打入地下,埋设,焊接,补漆。 | 根 | 119.43 | 2.58 | 7.87 | 18.1414 | 69.8546 | 63.286 | 26.8956 | 63.51 | 0.42776 | 0.88065 | 372.876
| 030209004 | 009 | 4-1508 | 铜包钢接地极安装 |  | 下料,加工,尖端及加固帽加工,接地极打入地下,埋设,焊接,补漆。 | 根 | 34.2 | 1 | 0 | 5.195 | 20.0036 | 18.1226 | 7.7018 | 18.1867 | 0.1658 | 0 | 104.5755 | 钢包钢接地极 | 根 | 1
[19 empty] | 模具夹 | 个 | 0.02
[19 empty] | 模具 | 个 | 0.02
[19 empty] | 焊接工具箱 | 个 | 0.02
[19 empty] | 焊粉 | 盒 | 1
二 |  |  |  | 接地母线敷设 | [6 empty] | 0 | 0 | 0 | 0 | 0 | 0 | 0 | 0
| 030209005 | 001 | 4-1509 | 接地母线 镀锌扁钢 支架明敷设 沿砖、混凝土 |  | 接地线平直,下料,测位,打眼,埋卡子,煨弯,敷设,焊（压）接,补漆。 | 10m | 45.46 | 1.73 | 5.77 | 6.9054 | 26.5896 | 24.0893 | 10.2376 | 24.1745 | 0.28683 | 0.64566 | 145.8888 | 接地母线 | m | 10.5
| 030209005 | 002 | 4-1510 | 接地母线 镀锌扁钢 支架明敷设 沿桥架、电缆沟内 |  | 接地线平直,下料,测位,打眼,埋卡子,煨弯,敷设,焊（压）接,补漆。 | 10m | 30.3 | 69.09 | 5.25 | 4.6026 | 17.7225 | 16.056 | 6.8236 | 16.1128 | 11.4551 | 0.58747 | 178 | 接地母线 | m | 10.5
| 030209005 | 003 | 4-1511 | 接地母线 镀锌扁钢 埋地敷设截面(mm2以内) 200 |  | 接地线平直,下料,测位,打眼,埋卡子,煨弯,敷设,焊（压）接,补漆。 | 10m | 19.79 | 0.86 | 2.62 | 3.0061 | 11.5752 | 10.4867 | 4.4567 | 10.5238 | 0.14259 | 0.29318 | 63.7543 | 接地母线 | m | 10.5
| 030209005 | 004 | 4-1512 | 接地母线 镀锌扁钢 埋地敷设截面(mm2以内) 600 |  | 接地线平直,下料,测位,打眼,埋卡子,煨弯,敷设,焊（压）接,补漆。 | 10m | 25.44 | 1.47 | 4.72 | 3.8643 | 14.8799 | 13.4807 | 5.7291 | 13.5284 | 0.24373 | 0.52817 | 83.8842 | 接地母线 | m | 10.5
| 030209005 | 005 | 4-1513 | 接地母线 铜接地线敷设 铜线截面(mm2以内) 4 |  | 接地线平直,下料,测位,打眼,埋卡子,煨弯,敷设,焊（压）接,补漆。 | 10m | 51.99 | 3.05 | 5.25 | 7.8973 | 30.409 | 27.5495 | 11.7081 | 27.647 | 0.50569 | 0.58747 | 166.5941 | 接地母线 | m | 10.5
| 030209005 | 006 | 4-1514 | 接地母线 铜接地线敷设 铜线截面(mm2以内) 10 |  | 接地线平直,下料,测位,打眼,埋卡子,煨弯,敷设,焊（压）接,补漆。 | 10m | 77.99 | 3.85 | 5.25 | 11.8467 | 45.6164 | 41.3269 | 17.5633 | 41.4732 | 0.63833 | 0.58747 | 246.1423 | 接地母线 | m | 10.5
| 030209005 | 007 | 4-1515 | 接地母线 铜接地线敷设 铜线截面(mm2以内) 16 |  | 接地线平直,下料,测位,打眼,埋卡子,煨弯,敷设,焊（压）接,补漆。 | 10m | 103.98 | 4.38 | 6.56 | 15.7946 | 60.8179 | 55.099 | 23.4163 | 55.2941 | 0.7262 | 0.73406 | 326.8021 | 接地母线 | m | 10.5
| 030209005 | 008 | 4-1516 | 接地母线 铜接地线敷设 铜线截面(mm2以内) 35 |  | 接地线平直,下料,测位,打眼,埋卡子,煨弯,敷设,焊（压）接,补漆。 | 10m | 110.47 | 5.63 | 6.56 | 16.7804 | 64.6139 | 58.5381 | 24.8778 | 58.7453 | 0.93345 | 0.73406 | 347.883 | 接地母线 | m | 10.5
| 030209005 | 009 | 4-1517 | 接地母线 铜接地线敷设 铜线截面(mm2以内) 70 |  | 接地线平直,下料,测位,打眼,埋卡子,煨弯,敷设,焊（压）接,补漆。 | 10m | 117 | 8.4 | 6.56 | 17.7723 | 68.4333 | 61.9983 | 26.3484 | 62.2178 | 1.3927 | 0.73406 | 370.8569 | 接地母线 | m | 10.5
| 030209005 | 010 | 4-1518 | 接地母线 铜接地线敷设 铜线截面(mm2以内) 120 |  | 接地线平直,下料,测位,打眼,埋卡子,煨弯,敷设,焊（压）接,补漆。 | 10m | 127.39 | 9.79 | 7.87 | 19.3505 | 74.5104 | 67.504 | 28.6882 | 67.7429 | 1.6232 | 0.88065 | 405.3499 | 接地母线 | m | 10.5
| 030209005 | 011 | 4-1519 | 接地母线 铜接地线敷设 铜线截面(mm2以内) 150 |  | 接地线平直,下料,测位,打眼,埋卡子,煨弯,敷设,焊（压）接,补漆。 | 10m | 129.98 | 11.35 | 9.19 | 19.744 | 76.0253 | 68.8764 | 29.2715 | 69.1202 | 1.8818 | 1.0284 | 416.4676 | 接地母线 | m | 10.5
| 030209005 | 012 | 4-1520 | 接地母线 铜接地线敷设 铜线截面(mm2以内) 250 |  | 接地线平直,下料,测位,打眼,埋卡子,煨弯,敷设,焊（压）接,补漆。 | 10m | 152.39 | 12.67 | 10.5 | 23.148 | 89.1329 | 80.7515 | 34.3182 | 81.0373 | 2.1007 | 1.1749 | 487.2236 | 接地母线 | m | 10.5
| 030209005 | 013 | 4-1521 | 接地母线 铜包钢接地线敷设 截面(mm2以内) 25 |  | 接地线平直,下料,测位,打眼,埋卡子,煨弯,敷设,焊（压）接,补漆。 | 10m | 55.42 | 0.15 | 5.25 | 8.4183 | 32.4152 | 29.3671 | 12.4806 | 29.471 | 0.02487 | 0.58747 | 173.5845 | 钢包钢接地母线 | m | 10.5
| 030209005 | 014 | 4-1522 | 接地母线 铜包钢接地线敷设 截面(mm2以内) 50 |  | 接地线平直,下料,测位,打眼,埋卡子,煨弯,敷设,焊（压）接,补漆。 | 10m | 83.12 | 0.15 | 5.25 | 12.6259 | 48.6169 | 44.0453 | 18.7186 | 44.2012 | 0.02487 | 0.58747 | 257.3403 | 钢包钢接地母线 | m | 10.5
| 030209005 | 015 | 4-1523 | 接地母线 铜包钢接地线敷设 截面(mm2以内) 70 |  | 接地线平直,下料,测位,打眼,埋卡子,煨弯,敷设,焊（压）接,补漆。 | 10m | 103.31 | 0.28 | 6.56 | 15.6928 | 60.426 | 54.744 | 23.2654 | 54.9378 | 0.046424 | 0.73406 | 319.9964 | 钢包钢接地母线 | m | 10.5
| 030209005 | 016 | 4-1524 | 接地母线 铜包钢接地线敷设 截面(mm2以内) 95 |  | 接地线平直,下料,测位,打眼,埋卡子,煨弯,敷设,焊（压）接,补漆。 | 10m | 123.49 | 0.41 | 6.56 | 18.7581 | 72.2293 | 65.4374 | 27.8099 | 65.669 | 0.067978 | 0.73406 | 381.1658 | 钢包钢接地母线 | m | 10.5
| 030209005 | 017 | 4-1525 | 接地母线 铜包钢接地线敷设 截面(mm2以内) 120 |  | 接地线平直,下料,测位,打眼,埋卡子,煨弯,敷设,焊（压）接,补漆。 | 10m | 135.12 | 0.4 | 6.56 | 20.5247 | 79.0317 | 71.6001 | 30.429 | 71.8536 | 0.06632 | 0.73406 | 416.3195 | 钢包钢接地母线 | m | 10.5
| 030209005 | 018 | 4-1526 | 接地母线 铜包钢接地线敷设 截面(mm2以内) 185 |  | 接地线平直,下料,测位,打眼,埋卡子,煨弯,敷设,焊（压）接,补漆。 | 10m | 143.71 | 0.53 | 7.87 | 21.8295 | 84.056 | 76.1519 | 32.3635 | 76.4215 | 0.087874 | 0.88065 | 443.901 | 钢包钢接地母线 | m | 10.5
| 030209005 | 019 | 4-1527 | 接地母线 铜包钢接地线敷设 截面(mm2以内) 240 |  | 接地线平直,下料,测位,打眼,埋卡子,煨弯,敷设,焊（压）接,补漆。 | 10m | 181.61 | 0.66 | 9.19 | 27.5866 | 106.2237 | 96.2351 | 40.8986 | 96.5758 | 0.10943 | 1.0284 | 560.1176 | 钢包钢接地母线 | m | 10.5
| 030209005 | 020 | 4-1528 | 接地母线 铜包钢接地线敷设 截面(mm2以内) 300 |  | 接地线平直,下料,测位,打眼,埋卡子,煨弯,敷设,焊（压）接,补漆。 | 10m | 223.02 | 0.81 | 10.5 | 33.8767 | 130.4444 | 118.1783 | 50.2241 | 118.5967 | 0.1343 | 1.1749 | 686.9595 | 钢包钢接地母线 | m | 10.5
三 |  |  |  | 接地跨接线安装 | [6 empty] | 0 | 0 | 0 | 0 | 0 | 0 | 0 | 0
| 030209006 | 001 | 4-1529 | 接地跨接线安装 螺栓连接铜接地线 35mm2以下 |  | 下料,钻孔（压接端子）,煨弯,连接、固定,补漆。 | 10处 | 27.59 | 263.65 | 0.78 | 4.1909 | 16.1374 | 14.6199 | 6.2133 | 14.6717 | 43.7132 | 0.087282 | 391.6537 | 接地母线 | m | 5
| 030209006 | 002 | 4-1530 | 接地跨接线安装 螺栓连接铜接地线 70mm2以下 |  | 下料,钻孔（压接端子）,煨弯,连接、固定,补漆。 | 10处 | 30.97 | 322.62 | 1.25 | 4.7043 | 18.1144 | 16.411 | 6.9744 | 16.4691 | 53.4904 | 0.13987 | 471.1435 | 接地母线 | m | 7
| 030209006 | 003 | 4-1531 | 接地跨接线安装 螺栓连接铜接地线 120mm2以下 |  | 下料,钻孔（压接端子）,煨弯,连接、固定,补漆。 | 10处 | 36.15 | 556.16 | 1.56 | 5.4912 | 21.1441 | 19.1559 | 8.141 | 19.2237 | 92.2113 | 0.17456 | 759.4118 | 接地母线 | m | 9
| 030209006 | 004 | 4-1532 | 接地跨接线安装 螺栓连接镀锌扁钢 -25×4 |  | 下料,钻孔（压接端子）,煨弯,连接、固定,补漆。 | 10处 | 36.82 | 5.54 | 0 | 5.593 | 21.536 | 19.5109 | 8.2919 | 19.58 | 0.91853 | 0 | 117.7903
| 030209006 | 005 | 4-1533 | 接地跨接线安装 螺栓连接镀锌扁钢 -40×4 |  | 下料,钻孔（压接端子）,煨弯,连接、固定,补漆。 | 10处 | 44.19 | 5.66 | 0 | 6.7125 | 25.8467 | 23.4163 | 9.9516 | 23.4992 | 0.93843 | 0 | 140.2147
| 030209006 | 006 | 4-1534 | 接地跨接线安装 焊接连接镀锌扁钢 -25×4 |  | 下料,钻孔（压接端子）,煨弯,连接、固定,补漆。 | 10处 | 31.13 | 1.26 | 10.49 | 4.7286 | 18.2079 | 16.4958 | 7.0105 | 16.5542 | 0.20891 | 1.1738 | 107.2598
| 030209006 | 007 | 4-1535 | 接地跨接线安装 焊接连接镀锌扁钢 -40×4 |  | 下料,钻孔（压接端子）,煨弯,连接、固定,补漆。 | 10处 | 37.34 | 1.68 | 15.74 | 5.6719 | 21.8402 | 19.7865 | 8.409 | 19.8565 | 0.27854 | 1.7613 | 132.3639
| 030209006 | 008 | 4-1536 | 接地跨接线安装 构架接地 |  | 下料,钻孔（压接端子）,煨弯,连接、固定,补漆。 | 处 | 33.36 | 1.26 | 5.6 | 5.0674 | 19.5123 | 17.6775 | 7.5127 | 17.74 | 0.20891 | 0.62664 | 108.5654
四 |  |  |  | 避雷针制作安装 | [6 empty] | 0 | 0 | 0 | 0 | 0 | 0 | 0 | 0
1 |  |  |  | 避雷针制作 | [6 empty] | 0 | 0 | 0 | 0 | 0 | 0 | 0 | 0
| 030209007 | 001 | 4-1537 | 钢管避雷针制作 钢管避雷针(m以内) 2 |  | 下料,针尖针体加工,挂锡,校正,组焊。 | 根 | 23.21 | 11.34 | 4.72 | 3.5256 | 13.5755 | 12.299 | 5.2269 | 12.3425 | 1.8802 | 0.52817 | 88.6479
| 030209007 | 002 | 4-1538 | 钢管避雷针制作 钢管避雷针(m以内) 5 |  | 下料,针尖针体加工,挂锡,校正,组焊。 | 根 | 58.4 | 11.6 | 20.99 | 8.871 | 34.1582 | 30.9462 | 13.1517 | 31.0557 | 1.9233 | 2.3488 | 213.4447
| 030209007 | 003 | 4-1539 | 钢管避雷针制作 钢管避雷针(m以内) 7 |  | 下料,针尖针体加工,挂锡,校正,组焊。 | 根 | 64.73 | 11.98 | 26.24 | 9.8325 | 37.8606 | 34.3004 | 14.5772 | 34.4219 | 1.9863 | 2.9363 | 238.8651
| 030209007 | 004 | 4-1540 | 钢管避雷针制作 钢管避雷针(m以内) 10 |  | 下料,针尖针体加工,挂锡,校正,组焊。 | 根 | 73.97 | 12.24 | 31.48 | 11.236 | 43.2651 | 39.1967 | 16.658 | 39.3355 | 2.0294 | 3.5226 | 272.9333
| 030209007 | 005 | 4-1541 | 钢管避雷针制作 钢管避雷针(m以内) 12 |  | 下料,针尖针体加工,挂锡,校正,组焊。 | 根 | 83.96 | 12.6 | 36.73 | 12.7535 | 49.1082 | 44.4904 | 18.9078 | 44.6479 | 2.0891 | 4.1101 | 309.397
| 030209007 | 006 | 4-1542 | 钢管避雷针制作 钢管避雷针(m以内) 14 |  | 下料,针尖针体加工,挂锡,校正,组焊。 | 根 | 94.87 | 12.98 | 50.9 | 14.4108 | 55.4895 | 50.2716 | 21.3647 | 50.4496 | 2.1521 | 5.6957 | 358.5839
| 030209007 | 007 | 4-1543 | 圆钢避雷针制作 圆钢避雷针(m以内) 2 |  | 下料,针尖针体加工,挂锡,校正,组焊。 | 根 | 20.26 | 11.04 | 0 | 3.0775 | 11.8501 | 10.7358 | 4.5626 | 10.7738 | 1.8304 | 0 | 74.1301
2 |  |  |  | 避雷针安装 | [6 empty] | 0 | 0 | 0 | 0 | 0 | 0 | 0 | 0
| 030209007 | 008 | 4-1544 | 避雷针安装 烟囱上安装高度(m以内) 25 |  | 预埋铁件、螺栓或支架,安装固定,补漆等。 | 根 | 35.51 | 0.99 | 4.72 | 5.394 | 20.7698 | 18.8167 | 7.9969 | 18.8834 | 0.16414 | 0.52817 | 113.773
| 030209007 | 009 | 4-1545 | 避雷针安装 烟囱上安装高度(m以内) 50 |  | 预埋铁件、螺栓或支架,安装固定,补漆等。 | 根 | 92.24 | 1.38 | 6.82 | 14.0113 | 53.9512 | 48.878 | 20.7724 | 49.051 | 0.2288 | 0.76316 | 288.0958
| 030209007 | 010 | 4-1546 | 避雷针安装 烟囱上安装高度(m以内) 75 |  | 预埋铁件、螺栓或支架,安装固定,补漆等。 | 根 | 124.09 | 1.62 | 8.4 | 18.8493 | 72.5802 | 65.7553 | 27.9451 | 65.9881 | 0.2686 | 0.93996 | 386.4365
| 030209007 | 011 | 4-1547 | 避雷针安装 烟囱上安装高度(m以内) 100 |  | 预埋铁件、螺栓或支架,安装固定,补漆等。 | 根 | 152.63 | 1.85 | 9.44 | 23.1845 | 89.2733 | 80.8786 | 34.3723 | 81.165 | 0.30673 | 1.0563 | 474.1567
| 030209007 | 012 | 4-1548 | 避雷针安装 烟囱上安装高度(m以内) 150 |  | 预埋铁件、螺栓或支架,安装固定,补漆等。 | 根 | 213.34 | 2.27 | 13.12 | 32.4063 | 124.7826 | 113.0489 | 48.0442 | 113.4491 | 0.37637 | 1.4681 | 662.3055
| 030209007 | 013 | 4-1549 | 避雷针安装 烟囱上安装高度(m以内) 250 |  | 预埋铁件、螺栓或支架,安装固定,补漆等。 | 根 | 398.82 | 3.86 | 23.61 | 60.5808 | 233.2698 | 211.3347 | 89.8143 | 212.0829 | 0.63999 | 2.642 | 1236.6544
| 030209007 | 014 | 4-1550 | 避雷针安装 平屋面上针高(m以内) 2 |  | 预埋铁件、螺栓或支架,安装固定,补漆等。 | 根 | 24.56 | 50.79 | 14.69 | 3.7307 | 14.3651 | 13.0143 | 5.5309 | 13.0604 | 8.421 | 1.6438 | 149.8063
| 030209007 | 015 | 4-1551 | 避雷针安装 平屋面上针高(m以内) 5 |  | 预埋铁件、螺栓或支架,安装固定,补漆等。 | 根 | 28.23 | 50.79 | 14.69 | 4.2881 | 16.5117 | 14.9591 | 6.3574 | 15.012 | 8.421 | 1.6438 | 160.9032
| 030209007 | 016 | 4-1552 | 避雷针安装 平屋面上针高(m以内) 7 |  | 预埋铁件、螺栓或支架,安装固定,补漆等。 | 根 | 37.5 | 50.79 | 14.69 | 5.6963 | 21.9337 | 19.8712 | 8.445 | 19.9416 | 8.421 | 1.6438 | 188.9326
| 030209007 | 017 | 4-1553 | 避雷针安装 平屋面上针高(m以内) 10 |  | 预埋铁件、螺栓或支架,安装固定,补漆等。 | 根 | 43.79 | 50.79 | 14.69 | 6.6517 | 25.6128 | 23.2043 | 9.8615 | 23.2865 | 8.421 | 1.6438 | 207.9516
| 030209007 | 018 | 4-1554 | 避雷针安装 平屋面上针高(m以内) 12 |  | 预埋铁件、螺栓或支架,安装固定,补漆等。 | 根 | 54.06 | 50.79 | 14.69 | 8.2117 | 31.6197 | 28.6464 | 12.1743 | 28.7478 | 8.421 | 1.6438 | 239.0047
| 030209007 | 019 | 4-1555 | 避雷针安装 平屋面上针高(m以内) 14 |  | 预埋铁件、螺栓或支架,安装固定,补漆等。 | 根 | 62.06 | 50.79 | 14.69 | 9.4269 | 36.2989 | 32.8856 | 13.9759 | 33.002 | 8.421 | 1.6438 | 263.1941
| 030209007 | 020 | 4-1556 | 避雷针安装 拉线安装三根(组) |  | 预埋铁件、螺栓或支架,安装固定,补漆等。 | 根 | 54.78 | 49.39 | 0 | 8.3211 | 32.0408 | 29.0279 | 12.3365 | 29.1307 | 8.1889 | 0 | 223.2158
| 030209007 | 021 | 4-1557 | 避雷针安装 墙上针高(m以内) 2 |  | 预埋铁件、螺栓或支架,安装固定,补漆等。 | 根 | 24.2 | 148.88 | 3.15 | 3.676 | 14.1546 | 12.8236 | 5.4498 | 12.869 | 24.6843 | 0.35248 | 250.2397
| 030209007 | 022 | 4-1558 | 避雷针安装 墙上针高(m以内) 5 |  | 预埋铁件、螺栓或支架,安装固定,补漆等。 | 根 | 30.22 | 148.88 | 3.15 | 4.5904 | 17.6757 | 16.0136 | 6.8055 | 16.0703 | 24.6843 | 0.35248 | 268.4423
| 030209007 | 023 | 4-1559 | 避雷针安装 墙上针高(m以内) 7 |  | 预埋铁件、螺栓或支架,安装固定,补漆等。 | 根 | 39.17 | 148.88 | 3.15 | 5.9499 | 22.9105 | 20.7562 | 8.8211 | 20.8297 | 24.6843 | 0.35248 | 295.5042
| 030209007 | 024 | 4-1560 | 避雷针安装 墙上针高(m以内) 10 |  | 预埋铁件、螺栓或支架,安装固定,补漆等。 | 根 | 47.1 | 148.88 | 3.15 | 7.1545 | 27.5488 | 24.9583 | 10.6069 | 25.0466 | 24.6843 | 0.35248 | 319.4819
| 030209007 | 025 | 4-1561 | 避雷针安装 墙上针高(m以内) 12 |  | 预埋铁件、螺栓或支架,安装固定,补漆等。 | 根 | 56.05 | 148.88 | 3.15 | 8.514 | 32.7836 | 29.7009 | 12.6225 | 29.806 | 24.6843 | 0.35248 | 346.5438
| 030209007 | 026 | 4-1562 | 避雷针安装 墙上针高(m以内) 14 |  | 预埋铁件、螺栓或支架,安装固定,补漆等。 | 根 | 67 | 148.88 | 3.15 | 10.1773 | 39.1883 | 35.5033 | 15.0884 | 35.629 | 24.6843 | 0.35248 | 379.6531
| 030209007 | 027 | 4-1563 | 避雷针安装 金属容器顶上 针高(m以内) 3 |  | 预埋铁件、螺栓或支架,安装固定,补漆等。 | 根 | 40.45 | 22.79 | 4.72 | 6.1444 | 23.6592 | 21.4345 | 9.1093 | 21.5103 | 3.7786 | 0.52817 | 154.1244
| 030209007 | 028 | 4-1564 | 避雷针安装 金属容器顶上 针高(m以内) 7 |  | 预埋铁件、螺栓或支架,安装固定,补漆等。 | 根 | 54.06 | 22.79 | 4.72 | 8.2117 | 31.6197 | 28.6464 | 12.1743 | 28.7478 | 3.7786 | 0.52817 | 195.2767
| 030209007 | 029 | 4-1565 | 避雷针安装 金属容器壁上 针高(m以内) 3 |  | 预埋铁件、螺栓或支架,安装固定,补漆等。 | 根 | 24.2 | 1.43 | 4.72 | 3.676 | 14.1546 | 12.8236 | 5.4498 | 12.869 | 0.23709 | 0.52817 | 80.0882
| 030209007 | 030 | 4-1566 | 避雷针安装 金属容器壁上 针高(m以内) 7 |  | 预埋铁件、螺栓或支架,安装固定,补漆等。 | 根 | 37.5 | 1.43 | 4.72 | 5.6963 | 21.9337 | 19.8712 | 8.445 | 19.9416 | 0.23709 | 0.52817 | 120.3031
| 030209007 | 031 | 4-1567 | 避雷针安装 构筑物上 木杆上 |  | 预埋铁件、螺栓或支架,安装固定,补漆等。 | 根 | 25.56 | 57.31 | 3.67 | 3.8826 | 14.95 | 13.5442 | 5.7561 | 13.5922 | 9.502 | 0.41067 | 148.1778
| 030209007 | 032 | 4-1568 | 避雷针安装 构筑物上 水泥杆上 |  | 预埋铁件、螺栓或支架,安装固定,补漆等。 | 根 | 52.11 | 131.41 | 16.27 | 7.9155 | 30.4791 | 27.6131 | 11.7352 | 27.7108 | 21.7878 | 1.8206 | 328.8521
| 030209007 | 033 | 4-1569 | 避雷针安装 构筑物上 金属构架上 |  | 预埋铁件、螺栓或支架,安装固定,补漆等。 | 根 | 17.91 | 1.45 | 4.72 | 2.7205 | 10.4756 | 9.4905 | 4.0333 | 9.5241 | 0.24041 | 0.52817 | 61.0926
| 030209007 | 034 | 4-1570 | 独立避雷针安装 独立避雷针(m以内) 18 |  | 预埋铁件、螺栓或支架,安装固定,补漆等。 | 基 | 255.46 | 159.51 | 332.67 | 38.8044 | 149.4186 | 135.3683 | 57.5296 | 135.8475 | 26.4468 | 37.2258 | 1328.2808
| 030209007 | 035 | 4-1571 | 独立避雷针安装 独立避雷针(m以内) 24 |  | 预埋铁件、螺栓或支架,安装固定,补漆等。 | 基 | 288.3 | 179.15 | 337.92 | 43.7928 | 168.6267 | 152.7702 | 64.9252 | 153.311 | 29.7031 | 37.8132 | 1456.3121
| 030209007 | 036 | 4-1572 | 独立避雷针安装 独立避雷针(m以内) 30 |  | 预埋铁件、螺栓或支架,安装固定,补漆等。 | 基 | 317.52 | 201.62 | 399.47 | 48.2313 | 185.7174 | 168.2538 | 71.5055 | 168.8495 | 33.4286 | 44.7007 | 1639.2969
| 030209007 | 037 | 4-1573 | 独立避雷针安装 独立避雷针(m以内) 40 |  | 预埋铁件、螺栓或支架,安装固定,补漆等。 | 基 | 360.68 | 213.51 | 452.59 | 54.7873 | 210.9617 | 191.1243 | 81.2251 | 191.8009 | 35.4 | 50.6448 | 1842.7242
五 |  |  |  | 半导体少长针消雷装置安装 | [6 empty] | 0 | 0 | 0 | 0 | 0 | 0 | 0 | 0
| 030209003 | 001 | 4-1574 | 半导体少长针消雷装置 高度(m以内) 30 |  | 组装,焊接,吊装,找正,固定,补漆。 | 套 | 180.62 | 13.56 | 70.79 | 27.4362 | 105.6446 | 95.7105 | 40.6756 | 96.0494 | 2.2482 | 7.9214 | 640.656
| 030209003 | 002 | 4-1575 | 半导体少长针消雷装置 高度(m以内) 60 |  | 组装,焊接,吊装,找正,固定,补漆。 | 套 | 291.97 | 17.5 | 88.49 | 44.3502 | 170.7733 | 154.7149 | 65.7516 | 155.2626 | 2.9015 | 9.902 | 1001.6162
| 030209003 | 003 | 4-1576 | 半导体少长针消雷装置 高度(m以内) 100 |  | 组装,焊接,吊装,找正,固定,补漆。 | 套 | 321.19 | 21.49 | 107.52 | 48.7888 | 187.864 | 170.1986 | 72.332 | 170.8011 | 3.563 | 12.0315 | 1115.779
| 030209003 | 004 | 4-1577 | 半导体少长针消雷装置 高度(m以内) 150 |  | 组装,焊接,吊装,找正,固定,补漆。 | 套 | 332.13 | 25.48 | 121.85 | 50.4505 | 194.2628 | 175.9957 | 74.7957 | 176.6187 | 4.2246 | 13.635 | 1169.4431
六 |  |  |  | 避雷引下线敷设 | [6 empty] | 0 | 0 | 0 | 0 | 0 | 0 | 0 | 0
| 030209008 | 001 | 4-1578 | 避雷引下线敷设 利用金属构件 |  | 平直,下料,测位,打眼,埋卡子,焊接,固定,补漆。 | 10m | 5.97 | 3.63 | 4.2 | 0.90684 | 3.4919 | 3.1635 | 1.3444 | 3.1747 | 0.60185 | 0.46998 | 26.9532
| 030209008 | 002 | 4-1579 | 避雷引下线敷设 沿建筑、构筑物 |  | 平直,下料,测位,打眼,埋卡子,焊接,固定,补漆。 | 10m | 37.5 | 12.08 | 13.12 | 5.6963 | 21.9337 | 19.8712 | 8.445 | 19.9416 | 2.0029 | 1.4681 | 142.0588
| 030209008 | 003 | 4-1580 | 避雷引下线敷设 利用建筑物主筋 |  | 平直,下料,测位,打眼,埋卡子,焊接,固定,补漆。 | 10m | 27.19 | 4.87 | 33.06 | 4.1302 | 15.9034 | 14.408 | 6.1232 | 14.459 | 0.80745 | 3.6994 | 124.6506
| 030209008 | 004 | 4-1581 | 避雷引下线敷设 断接卡子制作安装 |  | 平直,下料,测位,打眼,埋卡子,焊接,固定,补漆。 | 10套 | 170.39 | 8.98 | 32.06 | 25.8822 | 99.6611 | 90.2897 | 38.3718 | 90.6093 | 1.4889 | 3.5875 | 561.3205
七 |  |  |  | 避雷网安装 | [6 empty] | 0 | 0 | 0 | 0 | 0 | 0 | 0 | 0
| 030209009 | 001 | 4-1582 | 避雷网安装 沿混凝土块敷设 |  | 平直,下料,测位,打眼,埋卡子,焊接,固定,补漆。 | 10m | 30.49 | 8.89 | 6.82 | 4.6314 | 17.8336 | 16.1567 | 6.8663 | 16.2138 | 1.474 | 0.76316 | 110.139
| 030209009 | 002 | 4-1583 | 避雷网安装 沿折板支架敷设 |  | 平直,下料,测位,打眼,埋卡子,焊接,固定,补漆。 | 10m | 90.25 | 22.66 | 13.64 | 13.709 | 52.7872 | 47.8235 | 20.3243 | 47.9928 | 3.757 | 1.5263 | 314.4701
| 030209009 | 003 | 4-1584 | 避雷网安装 混凝土块制作安装 |  | 平直,下料,测位,打眼,埋卡子,焊接,固定,补漆。 | 10块 | 29.06 | 11.37 | 0 | 4.4142 | 16.9972 | 15.3989 | 6.5443 | 15.4534 | 1.8851 | 0 | 101.1232
| 030209009 | 004 | 4-1585 | 避雷网安装 均压环敷设利用圈梁钢筋 |  | 平直,下料,测位,打眼,埋卡子,焊接,固定,补漆。 | 10m | 13.26 | 1.37 | 9.18 | 2.0142 | 7.7558 | 7.0265 | 2.9862 | 7.0513 | 0.22715 | 1.0272 | 51.8983
| 030209009 | 005 | 4-1586 | 避雷网安装 柱主筋与圈梁钢筋焊接 |  | 平直,下料,测位,打眼,埋卡子,焊接,固定,补漆。 | 10处 | 82.96 | 24.34 | 47.22 | 12.6016 | 48.5233 | 43.9605 | 18.6826 | 44.1161 | 4.0356 | 5.2839 | 331.7236
八 |  |  |  | 降阻剂埋设 | [6 empty] | 0 | 0 | 0 | 0 | 0 | 0 | 0 | 0
| 030209010 | 001 | 4-1587 | 降阻剂 接地沟内埋设 |  | 准备,运输,搅拌,支模,灌降阻剂,固定,埋设。 | 10m | 114.45 | 131.27 | 50.5 | 17.385 | 66.9418 | 60.6471 | 25.7741 | 60.8618 | 21.7646 | 5.6509 | 555.2452 | 降阻剂 | kg | 208
| 030209010 | 002 | 4-1588 | 降阻剂 接地井内埋设 |  | 准备,运输,搅拌,支模,灌降阻剂,固定,埋设。 | 100kg | 193.6 | 2.52 | 14.15 | 29.4078 | 113.2366 | 102.5886 | 43.5987 | 102.9518 | 0.41782 | 1.5834 | 604.0549 | 降阻剂 | kg | 103
九 |  |  |  | 接地母排及成套接地测试井安装 | [6 empty] | 0 | 0 | 0 | 0 | 0 | 0 | 0 | 0
| 030209011 | 001 | 4-1589 | 接地母排及成套接地测试井安装 接地母排 |  | 测位,打眼,安装,固定,清理。 | 块 | 22.49 | 8.16 | 7.87 | 3.4162 | 13.1544 | 11.9175 | 5.0647 | 11.9596 | 1.3529 | 0.88065 | 86.2661 | 铜板 | 块 | 1
| 030209011 | 002 | 4-1590 | 接地母排及成套接地测试井安装 成套接地测试井 |  | 测位,打眼,安装,固定,清理。 | 个 | 17.87 | 16.97 | 0 | 2.7145 | 10.4522 | 9.4693 | 4.0243 | 9.5028 | 2.8136 | 0 | 73.8167 | 成套接地测试井 | 个 | 1
第十三章 |  |  |  | 10kv以下架空线路 | [6 empty] | 0 | 0 | 0 | 0 | 0 | 0 | 0 | 0
一 |  |  |  | 工地运输 | [6 empty] | 0 | 0 | 0 | 0 | 0 | 0 | 0 | 0
| 030210003 | 001 | 4-1591 | 工地运输 人力运输平均运距 200m以内 |  | 线路器材外观检查,绑扎及抬运,卸至指定地点,返回；装车,支垫,绑扎,运至指定地点。 | 10t/km | 3080.34 | 0 | 0 | 467.9036 | 1801.6909 | 1632.2722 | 693.6926 | 1638.0507 | 0 | 0 | 9313.9499
| 030210003 | 002 | 4-1592 | 工地运输 人力运输平均运距 200m以上 |  | 线路器材外观检查,绑扎及抬运,卸至指定地点,返回；装车,支垫,绑扎,运至指定地点。 | 10t/km | 2425.94 | 0 | 0 | 368.5003 | 1418.9323 | 1285.5056 | 546.3217 | 1290.0565 | 0 | 0 | 7335.2564
| 030210003 | 003 | 4-1593 | 工地运输 汽车运输 装卸 |  | 线路器材外观检查,绑扎及抬运,卸至指定地点,返回；装车,支垫,绑扎,运至指定地点。 | 10t | 167.96 | 49.2 | 434.39 | 25.5131 | 98.2398 | 89.002 | 37.8246 | 89.3171 | 8.1574 | 48.6082 | 1048.2122
| 030210003 | 004 | 4-1594 | 工地运输 汽车运输 运输 |  | 线路器材外观检查,绑扎及抬运,卸至指定地点,返回；装车,支垫,绑扎,运至指定地点。 | 10t/km | 9 | 0 | 13.08 | 1.3671 | 5.2641 | 4.7691 | 2.0268 | 4.786 | 0 | 1.4637 | 41.7567
二 |  |  |  | 土石方工程 | [6 empty] | 0 | 0 | 0 | 0 | 0 | 0 | 0 | 0
| 030210004 | 001 | 4-1595 | 土石方工程 普通土 |  | 复测,分坑,挖方,修整,操平,排水,装拆档土板,岩石打眼,爆破,回填。 | 10m3 | 159.84 | 26.37 | 0 | 24.2797 | 93.4904 | 84.6992 | 35.996 | 84.9991 | 4.3721 | 0 | 514.0465
| 030210004 | 002 | 4-1596 | 土石方工程 坚土 |  | 复测,分坑,挖方,修整,操平,排水,装拆档土板,岩石打眼,爆破,回填。 | 10m3 | 194.39 | 26.37 | 0 | 29.5278 | 113.6987 | 103.0073 | 43.7766 | 103.3719 | 4.3721 | 0 | 618.5145
| 030210004 | 003 | 4-1597 | 土石方工程 松砂石 |  | 复测,分坑,挖方,修整,操平,排水,装拆档土板,岩石打眼,爆破,回填。 | 10m3 | 284.52 | 26.37 | 0 | 43.2186 | 166.4157 | 150.7671 | 64.0739 | 151.3009 | 4.3721 | 0 | 891.0384
| 030210004 | 004 | 4-1598 | 土石方工程 泥水坑 |  | 复测,分坑,挖方,修整,操平,排水,装拆档土板,岩石打眼,爆破,回填。 | 10m3 | 473.54 | 544.76 | 61.86 | 71.9307 | 276.9735 | 250.9288 | 106.6412 | 251.8172 | 90.3212 | 6.9221 | 2135.6948
| 030210004 | 005 | 4-1599 | 土石方工程 流砂坑 |  | 复测,分坑,挖方,修整,操平,排水,装拆档土板,岩石打眼,爆破,回填。 | 10m3 | 572.07 | 544.76 | 123.77 | 86.8974 | 334.6037 | 303.1399 | 128.8302 | 304.2131 | 90.3212 | 13.8499 | 2502.4554
| 030210004 | 006 | 4-1600 | 土石方工程 岩石 |  | 复测,分坑,挖方,修整,操平,排水,装拆档土板,岩石打眼,爆破,回填。 | 10m3 | 917.62 | 127.92 | 0 | 139.3865 | 536.7159 | 486.2468 | 206.648 | 487.9682 | 21.2091 | 0 | 2923.7146
三 |  |  |  | 底盘、卡盘、拉线盘 | [6 empty] | 0 | 0 | 0 | 0 | 0 | 0 | 0 | 0
| 030210005 | 001 | 4-1601 | 底盘安装 |  | 基坑整理,移运,盘安装,操平,找正,卡盘螺栓紧固,工器具转移。 | 块 | 18.63 | 1.5 | 0 | 2.8299 | 10.8967 | 9.872 | 4.1955 | 9.907 | 0.2487 | 0 | 58.0798
| 030210005 | 002 | 4-1602 | 卡盘安装 |  | 基坑整理,移运,盘安装,操平,找正,卡盘螺栓紧固,工器具转移。 | 块 | 8.12 | 1.5 | 0 | 1.2334 | 4.7494 | 4.3028 | 1.8286 | 4.318 | 0.2487 | 0 | 26.3009
| 030210005 | 003 | 4-1603 | 拉线盘安装 |  | 基坑整理,移运,盘安装,操平,找正,卡盘螺栓紧固,工器具转移。 | 块 | 6.61 | 1.5 | 0 | 1.0041 | 3.8662 | 3.5026 | 1.4886 | 3.515 | 0.2487 | 0 | 21.7352
四 |  |  |  | 混凝土电杆组立 | [6 empty] | 0 | 0 | 0 | 0 | 0 | 0 | 0 | 0
| 030210001 | 001 | 4-1604 | 混凝土电杆组立 单杆杆高(m以内) 9 |  | 立杆,找正,绑地横木,工器具转移。 | 根 | 28.54 | 3.47 | 30.03 | 4.3352 | 16.693 | 15.1233 | 6.4272 | 15.1769 | 0.57533 | 3.3604 | 123.7314
| 030210001 | 002 | 4-1605 | 混凝土电杆组立 单杆杆高(m以内) 11 |  | 立杆,找正,绑地横木,工器具转移。 | 根 | 39.97 | 3.47 | 30.03 | 6.0714 | 23.3785 | 21.1801 | 9.0012 | 21.2551 | 0.57533 | 3.3604 | 158.292
| 030210001 | 003 | 4-1606 | 混凝土电杆组立 单杆杆高(m以内) 13 |  | 立杆,找正,绑地横木,工器具转移。 | 根 | 57.09 | 3.47 | 45.05 | 8.672 | 33.3919 | 30.252 | 12.8567 | 30.3591 | 0.57533 | 5.0411 | 226.7581
| 030210001 | 004 | 4-1607 | 混凝土电杆组立 单杆杆高(m以内) 15 |  | 立杆,找正,绑地横木,工器具转移。 | 根 | 79.34 | 3.47 | 45.05 | 12.0517 | 46.406 | 42.0423 | 17.8674 | 42.1911 | 0.57533 | 5.0411 | 294.0349
| 030210001 | 005 | 4-1608 | 混凝土电杆组立 撑杆杆高(m以内) 9 |  | 立杆,找正,绑地横木,工器具转移。 | 根 | 40.25 | 1.2 | 30.03 | 6.114 | 23.5422 | 21.3285 | 9.0643 | 21.404 | 0.19896 | 3.3604 | 156.4923
| 030210001 | 006 | 4-1609 | 混凝土电杆组立 撑杆杆高(m以内) 11 |  | 立杆,找正,绑地横木,工器具转移。 | 根 | 51.99 | 1.2 | 30.03 | 7.8973 | 30.409 | 27.5495 | 11.7081 | 27.647 | 0.19896 | 3.3604 | 191.9902
| 030210001 | 007 | 4-1610 | 混凝土电杆组立 撑杆杆高(m以内) 13 |  | 立杆,找正,绑地横木,工器具转移。 | 根 | 75.44 | 1.2 | 45.05 | 11.4593 | 44.1249 | 39.9757 | 16.9891 | 40.1172 | 0.19896 | 5.0411 | 279.5962
五 |  |  |  | 横担安装 | [6 empty] | 0 | 0 | 0 | 0 | 0 | 0 | 0 | 0
1 |  |  |  | 10kV以下横担 | [6 empty] | 0 | 0 | 0 | 0 | 0 | 0 | 0 | 0
| 030210006 | 001 | 4-1611 | 10kV以下横担安装 铁横担 单根 |  | 量尺寸,定位,上抱箍,安装横担、支撑、杆顶支座、绝缘子。 | 组 | 9.91 | 2.84 | 0 | 1.5053 | 5.7964 | 5.2513 | 2.2317 | 5.2699 | 0.47087 | 0 | 33.2755
| 030210006 | 002 | 4-1612 | 10kV以下横担安装 铁横担 双根 |  | 量尺寸,定位,上抱箍,安装横担、支撑、杆顶支座、绝缘子。 | 组 | 15.61 | 3.97 | 0 | 2.3712 | 9.1303 | 8.2717 | 3.5154 | 8.301 | 0.65823 | 0 | 51.8278
| 030210006 | 003 | 4-1613 | 10kV以下横担安装 瓷横担 直线杆 |  | 量尺寸,定位,上抱箍,安装横担、支撑、杆顶支座、绝缘子。 | 组 | 6.61 | 0.5 | 0 | 1.0041 | 3.8662 | 3.5026 | 1.4886 | 3.515 | 0.0829 | 0 | 20.5694
| 030210006 | 004 | 4-1614 | 10kV以下横担安装 瓷横担 承力杆 |  | 量尺寸,定位,上抱箍,安装横担、支撑、杆顶支座、绝缘子。 | 组 | 13.22 | 0.5 | 0 | 2.0081 | 7.7324 | 7.0053 | 2.9771 | 7.0301 | 0.0829 | 0 | 40.5559
2 |  |  |  | 1kV以下横担 | [6 empty] | 0 | 0 | 0 | 0 | 0 | 0 | 0 | 0
| 030210006 | 005 | 4-1615 | 1kV以下横担 二线 |  | 量尺寸,定位,上抱箍,安装横担、支撑、杆顶支座、绝缘子。 | 组 | 5.69 | 2.27 | 0 | 0.86431 | 3.3281 | 3.0151 | 1.2814 | 3.0258 | 0.37637 | 0 | 19.8511
| 030210006 | 006 | 4-1616 | 1kV以下横担 四线 单根 |  | 量尺寸,定位,上抱箍,安装横担、支撑、杆顶支座、绝缘子。 | 组 | 8.12 | 2.84 | 0 | 1.2334 | 4.7494 | 4.3028 | 1.8286 | 4.318 | 0.47087 | 0 | 27.8631
| 030210006 | 007 | 4-1617 | 1kV以下横担 四线 双根 |  | 量尺寸,定位,上抱箍,安装横担、支撑、杆顶支座、绝缘子。 | 组 | 12.9 | 3.97 | 0 | 1.9595 | 7.5452 | 6.8357 | 2.9051 | 6.8599 | 0.65823 | 0 | 43.6336
| 030210006 | 008 | 4-1618 | 1kV以下横担 六线 单根 |  | 量尺寸,定位,上抱箍,安装横担、支撑、杆顶支座、绝缘子。 | 组 | 10.23 | 2.84 | 0 | 1.5539 | 5.9835 | 5.4209 | 2.3038 | 5.4401 | 0.47087 | 0 | 34.2431
| 030210006 | 009 | 4-1619 | 1kV以下横担 六线 双根 |  | 量尺寸,定位,上抱箍,安装横担、支撑、杆顶支座、绝缘子。 | 组 | 16.24 | 3.97 | 0 | 2.4669 | 9.4988 | 8.6056 | 3.6572 | 8.636 | 0.65823 | 0 | 53.7327
| 030210006 | 010 | 4-1620 | 1kV以下横担 瓷横担 |  | 量尺寸,定位,上抱箍,安装横担、支撑、杆顶支座、绝缘子。 | 组 | 5.69 | 0.2 | 0 | 0.86431 | 3.3281 | 3.0151 | 1.2814 | 3.0258 | 0.03316 | 0 | 17.4379
3 |  |  |  | 进户线横担 | [6 empty] | 0 | 0 | 0 | 0 | 0 | 0 | 0 | 0
| 030210006 | 011 | 4-1621 | 进户线横担 一端埋设式 二线 |  | 测位,划线,打眼,钻孔,安装横担、绝缘子、防水弯头。 | 根 | 7.21 | 3.62 | 0 | 1.0952 | 4.2171 | 3.8206 | 1.6237 | 3.8341 | 0.6002 | 0 | 26.0209
| 030210006 | 012 | 4-1622 | 进户线横担 一端埋设式 四线 |  | 测位,划线,打眼,钻孔,安装横担、绝缘子、防水弯头。 | 根 | 11.11 | 8.2 | 0 | 1.6876 | 6.4982 | 5.8872 | 2.502 | 5.908 | 1.3596 | 0 | 43.1526
| 030210006 | 013 | 4-1623 | 进户线横担 一端埋设式 六线 |  | 测位,划线,打眼,钻孔,安装横担、绝缘子、防水弯头。 | 根 | 15.01 | 8.2 | 0 | 2.28 | 8.7793 | 7.9538 | 3.3803 | 7.982 | 1.3596 | 0 | 54.9449
| 030210006 | 014 | 4-1624 | 进户线横担 两端埋设式 二线 |  | 测位,划线,打眼,钻孔,安装横担、绝缘子、防水弯头。 | 根 | 9.91 | 2.51 | 0 | 1.5053 | 5.7964 | 5.2513 | 2.2317 | 5.2699 | 0.41616 | 0 | 32.8908
| 030210006 | 015 | 4-1625 | 进户线横担 两端埋设式 四线 |  | 测位,划线,打眼,钻孔,安装横担、绝缘子、防水弯头。 | 根 | 11.11 | 33.07 | 0 | 1.6876 | 6.4982 | 5.8872 | 2.502 | 5.908 | 5.483 | 0 | 72.146
| 030210006 | 016 | 4-1626 | 进户线横担 两端埋设式 六线 |  | 测位,划线,打眼,钻孔,安装横担、绝缘子、防水弯头。 | 根 | 12.34 | 48.74 | 0 | 1.8744 | 7.2177 | 6.539 | 2.779 | 6.5621 | 8.0811 | 0 | 94.1333
六 |  |  |  | 拉线制作、安装 | [6 empty] | 0 | 0 | 0 | 0 | 0 | 0 | 0 | 0
| 030210007 | 001 | 4-1627 | 拉线制作、安装 普通拉线截面(mm2以内) 35 |  | 拉线长度实测,放线,丈量与截割,安装金具、拉线,紧线,调节,工器具转移。 | 根 | 13.5 | 1.3 | 0 | 2.0507 | 7.8961 | 7.1536 | 3.0402 | 7.179 | 0.21554 | 0 | 42.3352
| 030210007 | 002 | 4-1628 | 拉线制作、安装 普通拉线截面(mm2以内) 70 |  | 拉线长度实测,放线,丈量与截割,安装金具、拉线,紧线,调节,工器具转移。 | 根 | 16.52 | 1.3 | 0 | 2.5094 | 9.6625 | 8.7539 | 3.7203 | 8.7849 | 0.21554 | 0 | 51.4667
| 030210007 | 003 | 4-1629 | 拉线制作、安装 普通拉线截面(mm2以内) 120 |  | 拉线长度实测,放线,丈量与截割,安装金具、拉线,紧线,调节,工器具转移。 | 根 | 19.83 | 1.3 | 0 | 3.0122 | 11.5986 | 10.5079 | 4.4657 | 10.5451 | 0.21554 | 0 | 61.475
| 030210007 | 004 | 4-1630 | 拉线制作、安装 水平及弓形拉线截面(mm2以内) 35 |  | 拉线长度实测,放线,丈量与截割,安装金具、拉线,紧线,调节,工器具转移。 | 根 | 30.65 | 1.3 | 0 | 4.6557 | 17.9272 | 16.2414 | 6.9024 | 16.2989 | 0.21554 | 0 | 94.1912
| 030210007 | 005 | 4-1631 | 拉线制作、安装 水平及弓形拉线截面(mm2以内) 70 |  | 拉线长度实测,放线,丈量与截割,安装金具、拉线,紧线,调节,工器具转移。 | 根 | 40.85 | 1.3 | 0 | 6.2051 | 23.8932 | 21.6464 | 9.1994 | 21.723 | 0.21554 | 0 | 125.0327
| 030210007 | 006 | 4-1632 | 拉线制作、安装 水平及弓形拉线截面(mm2以内) 120 |  | 拉线长度实测,放线,丈量与截割,安装金具、拉线,紧线,调节,工器具转移。 | 根 | 45.06 | 1.3 | 0 | 6.8446 | 26.3556 | 23.8773 | 10.1475 | 23.9618 | 0.21554 | 0 | 137.7624
七 |  |  |  | 导线架设 | [6 empty] | 0 | 0 | 0 | 0 | 0 | 0 | 0 | 0
| 030210002 | 001 | 4-1633 | 导线架设 裸铝绞线截面(mm2以内) 35 |  | 线材外观检查,架线盘,放线,直线接头连接,紧线,弛度观测,耐张终端头制作,绑扎,跳线安装。 | km/单线 | 131.33 | 170.48 | 37.16 | 19.949 | 76.8149 | 69.5918 | 29.5755 | 69.8381 | 28.2656 | 4.1582 | 637.1631
| 030210002 | 002 | 4-1634 | 导线架设 裸铝绞线截面(mm2以内) 95 |  | 线材外观检查,架线盘,放线,直线接头连接,紧线,弛度观测,耐张终端头制作,绑扎,跳线安装。 | km/单线 | 255.98 | 367.64 | 53.84 | 38.8834 | 149.7227 | 135.6438 | 57.6467 | 136.124 | 60.9547 | 6.0247 | 1262.46
| 030210002 | 003 | 4-1635 | 导线架设 裸铝绞线截面(mm2以内) 150 |  | 线材外观检查,架线盘,放线,直线接头连接,紧线,弛度观测,耐张终端头制作,绑扎,跳线安装。 | km/单线 | 403.83 | 423.53 | 64.86 | 61.3418 | 236.2002 | 213.9895 | 90.9425 | 214.7471 | 70.2213 | 7.2578 | 1786.9202
| 030210002 | 004 | 4-1636 | 导线架设 裸铝绞线截面(mm2以内) 240 |  | 线材外观检查,架线盘,放线,直线接头连接,紧线,弛度观测,耐张终端头制作,绑扎,跳线安装。 | km/单线 | 572.07 | 531.02 | 75.58 | 86.8974 | 334.6037 | 303.1399 | 128.8302 | 304.2131 | 88.0431 | 8.4574 | 2432.8548
| 030210002 | 005 | 4-1637 | 导线架设 钢芯铝绞线截面(mm2以内) 35 |  | 线材外观检查,架线盘,放线,直线接头连接,紧线,弛度观测,耐张终端头制作,绑扎,跳线安装。 | km/单线 | 144.83 | 173.63 | 37.16 | 21.9997 | 84.7111 | 76.7454 | 32.6157 | 77.0171 | 28.7879 | 4.1582 | 681.655
| 030210002 | 006 | 4-1638 | 导线架设 钢芯铝绞线截面(mm2以内) 95 |  | 线材外观检查,架线盘,放线,直线接头连接,紧线,弛度观测,耐张终端头制作,绑扎,跳线安装。 | km/单线 | 289.98 | 375.53 | 53.84 | 44.048 | 169.6093 | 153.6604 | 65.3035 | 154.2044 | 62.2629 | 6.0247 | 1374.4631
| 030210002 | 007 | 4-1639 | 导线架设 钢芯铝绞线截面(mm2以内) 150 |  | 线材外观检查,架线盘,放线,直线接头连接,紧线,弛度观测,耐张终端头制作,绑扎,跳线安装。 | km/单线 | 437.47 | 446.48 | 64.86 | 66.4517 | 255.8762 | 231.8154 | 98.5182 | 232.636 | 74.0264 | 7.2578 | 1915.3917
| 030210002 | 008 | 4-1640 | 导线架设 钢芯铝绞线截面(mm2以内) 240 |  | 线材外观检查,架线盘,放线,直线接头连接,紧线,弛度观测,耐张终端头制作,绑扎,跳线安装。 | km/单线 | 639.39 | 482.21 | 75.58 | 97.1233 | 373.9792 | 338.8128 | 143.9906 | 340.0122 | 79.9504 | 8.4574 | 2579.506
| 030210002 | 009 | 4-1641 | 导线架设 绝缘铝绞线截面(mm2以内) 35 |  | 线材外观检查,架线盘,放线,直线接头连接,紧线,弛度观测,耐张终端头制作,绑扎,跳线安装。 | km/单线 | 144.83 | 204.7 | 37.16 | 21.9997 | 84.7111 | 76.7454 | 32.6157 | 77.0171 | 33.9393 | 4.1582 | 717.8764
| 030210002 | 010 | 4-1642 | 导线架设 绝缘铝绞线截面(mm2以内) 95 |  | 线材外观检查,架线盘,放线,直线接头连接,紧线,弛度观测,耐张终端头制作,绑扎,跳线安装。 | km/单线 | 289.66 | 430.39 | 53.84 | 43.9994 | 169.4221 | 153.4908 | 65.2314 | 154.0342 | 71.3587 | 6.0247 | 1437.4513
| 030210002 | 011 | 4-1643 | 导线架设 绝缘铝绞线截面(mm2以内) 150 |  | 线材外观检查,架线盘,放线,直线接头连接,紧线,弛度观测,耐张终端头制作,绑扎,跳线安装。 | km/单线 | 437.47 | 492.91 | 64.86 | 66.4517 | 255.8762 | 231.8154 | 98.5182 | 232.636 | 81.7245 | 7.2578 | 1969.5198
| 030210002 | 012 | 4-1644 | 导线架设 绝缘铝绞线截面(mm2以内) 240 |  | 线材外观检查,架线盘,放线,直线接头连接,紧线,弛度观测,耐张终端头制作,绑扎,跳线安装。 | km/单线 | 639.39 | 621.12 | 75.58 | 97.1233 | 373.9792 | 338.8128 | 143.9906 | 340.0122 | 102.9817 | 8.4574 | 2741.4473
八 |  |  |  | 导线跨越及进户线架设 | [6 empty] | 0 | 0 | 0 | 0 | 0 | 0 | 0 | 0
| 030210008 | 001 | 4-1645 | 导线跨越及进户线架设 导线跨越 电力,公路,通讯线 |  | 跨越架搭拆,架线中的监护转移。 | 处 | 265.02 | 245.66 | 37.38 | 40.2565 | 155.0102 | 140.4341 | 59.6825 | 140.9313 | 40.7304 | 4.1828 | 1129.2878
| 030210008 | 002 | 4-1646 | 导线跨越及进户线架设 导线跨越 铁路 |  | 跨越架搭拆,架线中的监护转移。 | 处 | 341.33 | 349.78 | 67.28 | 51.848 | 199.6439 | 180.8708 | 76.8675 | 181.5111 | 57.9935 | 7.5286 | 1514.6535
| 030210008 | 003 | 4-1647 | 导线跨越及进户线架设 导线跨越 河流 |  | 跨越架搭拆,架线中的监护转移。 | 处 | 248.45 | 35.26 | 56.97 | 37.7396 | 145.3184 | 131.6537 | 55.9509 | 132.1197 | 5.8461 | 6.3749 | 855.6833
| 030210008 | 004 | 4-1648 | 导线跨越及进户线架设 进户线截面(mm2以内) 35 |  | 线材外观检查,架线盘,放线,绑扎,紧线,压接包头。 | 100m/单线 | 26.16 | 118 | 0 | 3.9737 | 15.301 | 13.8622 | 5.8912 | 13.9113 | 19.5644 | 0 | 216.6638
| 030210008 | 005 | 4-1649 | 导线跨越及进户线架设 进户线截面(mm2以内) 95 |  | 线材外观检查,架线盘,放线,绑扎,紧线,压接包头。 | 100m/单线 | 51.08 | 234.37 | 0 | 7.7591 | 29.8767 | 27.0673 | 11.5032 | 27.1631 | 38.8585 | 0 | 427.6779
| 030210008 | 006 | 4-1650 | 导线跨越及进户线架设 进户线截面(mm2以内) 150 |  | 线材外观检查,架线盘,放线,绑扎,紧线,压接包头。 | 100m/单线 | 80.81 | 254.45 | 0 | 12.275 | 47.2658 | 42.8212 | 18.1984 | 42.9728 | 42.1878 | 0 | 540.9811
| 030210008 | 007 | 4-1651 | 导线跨越及进户线架设 进户线截面(mm2以内) 240 |  | 线材外观检查,架线盘,放线,绑扎,紧线,压接包头。 | 100m/单线 | 114.45 | 326.3 | 0 | 17.385 | 66.9418 | 60.6471 | 25.7741 | 60.8618 | 54.1005 | 0 | 726.4603
九 |  |  |  | 杆上变配电设备安装 | [6 empty] | 0 | 0 | 0 | 0 | 0 | 0 | 0 | 0
| 030210009 | 001 | 4-1652 | 杆上变配电设备安装 变压器容量(kVA以下) 50 |  | 支架、横担、撑铁、设备安装,固定,检查,调整,油开关注油,配线,接线,接地。 | 台 | 188.42 | 58.23 | 375.39 | 28.621 | 110.2069 | 99.8438 | 42.4322 | 100.1972 | 9.6545 | 42.0061 | 1055.0017
| 030210009 | 002 | 4-1653 | 杆上变配电设备安装 变压器容量(kVA以下) 100 |  | 支架、横担、撑铁、设备安装,固定,检查,调整,油开关注油,配线,接线,接地。 | 台 | 222.94 | 58.23 | 375.39 | 33.8646 | 130.3976 | 118.1359 | 50.2061 | 118.5541 | 9.6545 | 42.0061 | 1159.379
| 030210009 | 003 | 4-1654 | 杆上变配电设备安装 变压器容量(kVA以下) 200 |  | 支架、横担、撑铁、设备安装,固定,检查,调整,油开关注油,配线,接线,接地。 | 台 | 290.25 | 58.23 | 375.39 | 44.089 | 169.7672 | 153.8035 | 65.3643 | 154.348 | 9.6545 | 42.0061 | 1362.9026
| 030210009 | 004 | 4-1655 | 杆上变配电设备安装 变压器容量(kVA以下) 400 |  | 支架、横担、撑铁、设备安装,固定,检查,调整,油开关注油,配线,接线,接地。 | 台 | 362.35 | 58.23 | 375.39 | 55.041 | 211.9385 | 192.0093 | 81.6012 | 192.689 | 9.6545 | 42.0061 | 1580.9097
| 030210009 | 005 | 4-1656 | 杆上变配电设备安装 跌落式熔断器 |  | 支架、横担、撑铁、设备安装,固定,检查,调整,油开关注油,配线,接线,接地。 | 组 | 36.98 | 27.49 | 0 | 5.6173 | 21.6296 | 19.5957 | 8.3279 | 19.6651 | 4.5578 | 0 | 143.8634
| 030210009 | 006 | 4-1657 | 杆上变配电设备安装 避雷器 |  | 支架、横担、撑铁、设备安装,固定,检查,调整,油开关注油,配线,接线,接地。 | 组 | 40.25 | 35.62 | 0 | 6.114 | 23.5422 | 21.3285 | 9.0643 | 21.404 | 5.9058 | 0 | 163.2288
| 030210009 | 007 | 4-1658 | 杆上变配电设备安装 隔离开关 |  | 支架、横担、撑铁、设备安装,固定,检查,调整,油开关注油,配线,接线,接地。 | 组 | 77.51 | 30.38 | 0 | 11.7738 | 45.3356 | 41.0725 | 17.4553 | 41.218 | 5.037 | 0 | 269.7821
| 030210009 | 008 | 4-1659 | 杆上变配电设备安装 油开关 |  | 支架、横担、撑铁、设备安装,固定,检查,调整,油开关注油,配线,接线,接地。 | 台 | 80.81 | 25.05 | 375.39 | 12.275 | 47.2658 | 42.8212 | 18.1984 | 42.9728 | 4.1533 | 42.0061 | 690.9427
| 030210009 | 009 | 4-1660 | 杆上变配电设备安装 配电箱 |  | 支架、横担、撑铁、设备安装,固定,检查,调整,油开关注油,配线,接线,接地。 | 台 | 94.67 | 29.71 | 1.57 | 14.3804 | 55.3725 | 50.1656 | 21.3197 | 50.3432 | 4.9259 | 0.17568 | 322.633
第十四章 |  |  |  | 电气调整试验 | [6 empty] | 0 | 0 | 0 | 0 | 0 | 0 | 0 | 0
一 |  |  |  | 发电机、调相机系统调试 | [6 empty] | 0 | 0 | 0 | 0 | 0 | 0 | 0 | 0
| 030211011 | 001 | 4-1661 | 发电机、调相机系统调试 容量(kW以下) 500 |  | 发电机,调相机,励磁机,隔离开关,断路器,保护装置和一、二次回路的调整试验,配合试运。 | 系统 | 2811.82 | 56.24 | 3147.25 | 427.1155 | 1644.6335 | 1489.9834 | 633.2219 | 1495.2582 | 9.3246 | 352.1773 | 12067.0243
| 030211011 | 002 | 4-1662 | 发电机、调相机系统调试 容量(kW以下) 1500 |  | 发电机,调相机,励磁机,隔离开关,断路器,保护装置和一、二次回路的调整试验,配合试运。 | 系统 | 3800.02 | 76 | 4642.68 | 577.223 | 2222.6317 | 2013.6306 | 855.7645 | 2020.7592 | 12.6008 | 519.5159 | 16740.8257
| 030211011 | 003 | 4-1663 | 发电机、调相机系统调试 容量(kW以下) 3000 |  | 发电机,调相机,励磁机,隔离开关,断路器,保护装置和一、二次回路的调整试验,配合试运。 | 系统 | 5228.37 | 104.57 | 6028.84 | 794.1894 | 3058.0736 | 2770.5133 | 1177.4289 | 2780.3213 | 17.3377 | 674.6272 | 22634.2715
| 030211011 | 004 | 4-1664 | 发电机、调相机系统调试 容量(kW以下) 12000 |  | 发电机,调相机,励磁机,隔离开关,断路器,保护装置和一、二次回路的调整试验,配合试运。 | 系统 | 7536.11 | 150.72 | 7026.99 | 1144.7351 | 4407.8707 | 3993.3847 | 1697.132 | 4007.5219 | 24.9894 | 786.3202 | 30775.774
| 030211011 | 005 | 4-1665 | 发电机、调相机系统调试 容量(kW以下) 25000 |  | 发电机,调相机,励磁机,隔离开关,断路器,保护装置和一、二次回路的调整试验,配合试运。 | 系统 | 8508.07 | 170.16 | 8318.97 | 1292.3758 | 4976.3701 | 4508.4263 | 1916.0174 | 4524.3869 | 28.2125 | 930.8927 | 35173.8818
| 030211011 | 006 | 4-1666 | 发电机、调相机系统调试 容量(kW以下) 50000 |  | 发电机,调相机,励磁机,隔离开关,断路器,保护装置和一、二次回路的调整试验,配合试运。 | 系统 | 11799.84 | 236 | 10796.44 | 1792.3957 | 6901.7264 | 6252.7352 | 2657.324 | 6274.871 | 39.1288 | 1208.1216 | 47958.5827
二 |  |  |  | 柴油发电机组系统调试 | [6 empty] | 0 | 0 | 0 | 0 | 0 | 0 | 0 | 0
| 030211012 | 001 | 4-1667 | 柴油发电机组系统调试 容量(kW以下) 160 |  | 柴油机,发电机,互感器,电缆,断路器,供电母线,保护装置,一、二次回路调试,配合试运。 | 台 | 2211.37 | 42.94 | 1433.54 | 335.9071 | 1293.4303 | 1171.805 | 498.0005 | 1175.9534 | 7.1195 | 160.4131 | 8330.4788
| 030211012 | 002 | 4-1668 | 柴油发电机组系统调试 容量(kW以下) 250 |  | 柴油机,发电机,互感器,电缆,断路器,供电母线,保护装置,一、二次回路调试,配合试运。 | 台 | 2391.39 | 46.43 | 1747.48 | 363.2521 | 1398.724 | 1267.1976 | 538.541 | 1271.6837 | 7.6981 | 195.543 | 9227.9395
| 030211012 | 003 | 4-1669 | 柴油发电机组系统调试 容量(kW以下) 360 |  | 柴油机,发电机,互感器,电缆,断路器,供电母线,保护装置,一、二次回路调试,配合试运。 | 台 | 2725.63 | 52.93 | 1977.59 | 414.0232 | 1594.221 | 1444.3113 | 613.8119 | 1449.4244 | 8.7758 | 221.2923 | 10502.01
| 030211012 | 004 | 4-1670 | 柴油发电机组系统调试 容量(kW以下) 500 |  | 柴油机,发电机,互感器,电缆,断路器,供电母线,保护装置,一、二次回路调试,配合试运。 | 台 | 3291.33 | 63.91 | 2236.22 | 499.953 | 1925.0989 | 1744.0758 | 741.2075 | 1750.2501 | 10.5963 | 250.233 | 12512.8746
| 030211012 | 005 | 4-1671 | 柴油发电机组系统调试 容量(kW以下) 630 |  | 柴油机,发电机,互感器,电缆,断路器,供电母线,保护装置,一、二次回路调试,配合试运。 | 台 | 3599.9 | 69.9 | 2532.16 | 546.8248 | 2105.5815 | 1907.587 | 810.6975 | 1914.3402 | 11.5894 | 283.3487 | 13781.9291
三 |  |  |  | 电力变压器系统调试 | [6 empty] | 0 | 0 | 0 | 0 | 0 | 0 | 0 | 0
1 |  |  |  | 10kV以下变压器 | [6 empty] | 0 | 0 | 0 | 0 | 0 | 0 | 0 | 0
| 030211001 | 001 | 4-1672 | 电力变压器系统调试10kV以下变压器 容量(kVA以下) 560 |  | 变压器,断路器,互感器,隔离开关,电力电缆,风冷及有循环冷却系统电气装置,保护装置等一、二次回路的调试,空投试验及试运。 | 系统 | 879.4 | 17.08 | 1002.23 | 133.5809 | 514.3611 | 465.9941 | 198.0409 | 467.6438 | 2.8319 | 112.1495 | 3793.312
| 030211001 | 002 | 4-1673 | 电力变压器系统调试10kV以下变压器 容量(kVA以下) 2000 |  | 变压器,断路器,互感器,隔离开关,电力电缆,风冷及有循环冷却系统电气装置,保护装置等一、二次回路的调试,空投试验及试运。 | 系统 | 1990.22 | 38.65 | 1786.09 | 302.3144 | 1164.0797 | 1054.6176 | 448.1975 | 1058.3511 | 6.4082 | 199.8635 | 8048.792
| 030211001 | 003 | 4-1674 | 电力变压器系统调试10kV以下变压器 容量(kVA以下) 4000 |  | 变压器,断路器,互感器,隔离开关,电力电缆,风冷及有循环冷却系统电气装置,保护装置等一、二次回路的调试,空投试验及试运。 | 系统 | 2129.08 | 41.34 | 2317.42 | 323.4073 | 1245.2989 | 1128.1995 | 479.4688 | 1132.1935 | 6.8542 | 259.3193 | 9062.5814
| 030211001 | 004 | 4-1675 | 电力变压器系统调试10kV以下变压器 容量(kVA以下) 8000 |  | 变压器,断路器,互感器,隔离开关,电力电缆,风冷及有循环冷却系统电气装置,保护装置等一、二次回路的调试,空投试验及试运。 | 系统 | 2570.69 | 49.92 | 2742.13 | 390.4878 | 1503.5966 | 1362.2086 | 578.9194 | 1367.0311 | 8.2767 | 306.8443 | 10880.1046
| 030211001 | 005 | 4-1676 | 电力变压器系统调试10kV以下变压器 容量(kVA以下) 10000 |  | 变压器,断路器,互感器,隔离开关,电力电缆,风冷及有循环冷却系统电气装置,保护装置等一、二次回路的调试,空投试验及试运。 | 系统 | 3054.86 | 59.32 | 3139.19 | 464.0332 | 1786.7876 | 1618.7703 | 687.9545 | 1624.501 | 9.8353 | 351.2754 | 12796.5273
2 |  |  |  | 35kV以下变压器 | [6 empty] | 0 | 0 | 0 | 0 | 0 | 0 | 0 | 0
| 030211001 | 006 | 4-1677 | 电力变压器系统调试35kV以下变压器 容量(kVA以下) 2000 |  | 变压器,断路器,互感器,隔离开关,风冷及有循环冷却系统电气装置,保护装置等一、二次回路的调试,空投试验及试运。 | 系统 | 2069.96 | 40.19 | 3881.94 | 314.4269 | 1210.7196 | 1096.8718 | 466.155 | 1100.7549 | 6.6635 | 434.3891 | 10622.0708
| 030211001 | 007 | 4-1678 | 电力变压器系统调试35kV以下变压器 容量(kVA以下) 4000 |  | 变压器,断路器,互感器,隔离开关,风冷及有循环冷却系统电气装置,保护装置等一、二次回路的调试,空投试验及试运。 | 系统 | 2288.52 | 44.44 | 4099.8 | 347.6262 | 1338.5553 | 1212.6867 | 515.3747 | 1216.9799 | 7.3682 | 458.7676 | 11530.1186
| 030211001 | 008 | 4-1679 | 电力变压器系统调试35kV以下变压器 容量(kVA以下) 8000 |  | 变压器,断路器,互感器,隔离开关,风冷及有循环冷却系统电气装置,保护装置等一、二次回路的调试,空投试验及试运。 | 系统 | 2597.08 | 50.43 | 4534.46 | 394.4965 | 1519.0321 | 1376.1927 | 584.8624 | 1381.0646 | 8.3613 | 507.4061 | 12953.3857
| 030211001 | 009 | 4-1680 | 电力变压器系统调试35kV以下变压器 容量(kVA以下) 16000 |  | 变压器,断路器,互感器,隔离开关,风冷及有循环冷却系统电气装置,保护装置等一、二次回路的调试,空投试验及试运。 | 系统 | 3059.92 | 59.42 | 5044.66 | 464.8018 | 1789.7472 | 1621.4516 | 689.094 | 1627.1918 | 9.8518 | 564.4975 | 14930.6358
| 030211001 | 010 | 4-1681 | 电力变压器系统调试35kV以下变压器 容量(kVA以下) 40000 |  | 变压器,断路器,互感器,隔离开关,风冷及有循环冷却系统电气装置,保护装置等一、二次回路的调试,空投试验及试运。 | 系统 | 3419.92 | 66.41 | 5635.38 | 519.4858 | 2000.3112 | 1812.2156 | 770.166 | 1818.6312 | 11.0108 | 630.599 | 16684.1296
3 |  |  |  | 110kV以下变压器（双绕组） | [6 empty] | 0 | 0 | 0 | 0 | 0 | 0 | 0 | 0
| 030211001 | 011 | 4-1682 | 电力变压器系统调试110kV以下双绕组变压器 容量(kVA以下) 25000 |  | 变压器,断路器,互感器,隔离开关,风冷及有循环冷却系统电气装置,保护装置等一、二次回路的调试,空投试验及试运。 | 系统 | 3548.46 | 68.9 | 8157.84 | 539.0111 | 2075.4943 | 1880.329 | 799.1132 | 1886.9856 | 11.4236 | 912.8623 | 19880.419
| 030211001 | 012 | 4-1683 | 电力变压器系统调试110kV以下双绕组变压器 容量(kVA以下) 40000 |  | 变压器,断路器,互感器,隔离开关,风冷及有循环冷却系统电气装置,保护装置等一、二次回路的调试,空投试验及试运。 | 系统 | 3882.75 | 75.39 | 8348.21 | 589.7897 | 2271.0205 | 2057.4692 | 874.3953 | 2064.753 | 12.4997 | 934.1647 | 21110.4421
| 030211001 | 013 | 4-1684 | 电力变压器系统调试110kV以下双绕组变压器 容量(kVA以下) 63000 |  | 变压器,断路器,互感器,隔离开关,风冷及有循环冷却系统电气装置,保护装置等一、二次回路的调试,空投试验及试运。 | 系统 | 4268.47 | 82.88 | 8531.34 | 648.3806 | 2496.6281 | 2261.8623 | 961.2594 | 2269.8696 | 13.7415 | 954.6569 | 22489.0885
| 030211001 | 014 | 4-1685 | 电力变压器系统调试110kV以下双绕组变压器 容量(kVA以下) 120000 |  | 变压器,断路器,互感器,隔离开关,风冷及有循环冷却系统电气装置,保护装置等一、二次回路的调试,空投试验及试运。 | 系统 | 4808.45 | 93.37 | 9477.19 | 730.4036 | 2812.4624 | 2547.9977 | 1082.8629 | 2557.018 | 15.4807 | 1060.4976 | 25185.7329
4 |  |  |  | 110kV以下变压器（三绕组） | [6 empty] | 0 | 0 | 0 | 0 | 0 | 0 | 0 | 0
| 030211001 | 015 | 4-1686 | 电力变压器系统调试110kV以下三绕组变压器 容量(kVA以下) 25000 |  | 变压器,断路器,互感器,隔离开关,风冷及有循环冷却系统电气装置,保护装置等一、二次回路的调试,空投试验及试运。 | 系统 | 4191.32 | 81.39 | 9133.06 | 636.6615 | 2451.5031 | 2220.9805 | 943.8853 | 2228.8431 | 13.4945 | 1021.9894 | 22923.1273
| 030211001 | 016 | 4-1687 | 电力变压器系统调试110kV以下三绕组变压器 容量(kVA以下) 40000 |  | 变压器,断路器,互感器,隔离开关,风冷及有循环冷却系统电气装置,保护装置等一、二次回路的调试,空投试验及试运。 | 系统 | 4551.32 | 88.38 | 9663.72 | 691.3455 | 2662.0671 | 2411.7445 | 1024.9573 | 2420.2825 | 14.6534 | 1081.3703 | 24609.8404
| 030211001 | 017 | 4-1688 | 电力变压器系统调试110kV以下三绕组变压器 容量(kVA以下) 63000 |  | 变压器,断路器,互感器,隔离开关,风冷及有循环冷却系统电气装置,保护装置等一、二次回路的调试,空投试验及试运。 | 系统 | 4885.6 | 94.87 | 10241.2 | 742.1226 | 2857.5874 | 2588.8794 | 1100.2371 | 2598.0445 | 15.7294 | 1145.9903 | 26270.2609
| 030211001 | 018 | 4-1689 | 电力变压器系统调试110kV以下三绕组变压器 容量(kVA以下) 120000 |  | 变压器,断路器,互感器,隔离开关,风冷及有循环冷却系统电气装置,保护装置等一、二次回路的调试,空投试验及试运。 | 系统 | 5168.45 | 100.36 | 10821.09 | 785.0876 | 3023.0264 | 2738.7617 | 1163.9349 | 2748.4573 | 16.6397 | 1210.88 | 27776.6875
5 |  |  |  | 220kV以下变压器（双绕组） | [6 empty] | 0 | 0 | 0 | 0 | 0 | 0 | 0 | 0
| 030211001 | 019 | 4-1690 | 电力变压器系统调试220kV以下双绕组变压器 容量(kVA以下) 40000 |  | 变压器,断路器,互感器,隔离开关,风冷及有循环冷却系统电气装置,保护装置等一、二次回路的调试,空投试验及试运。 | 系统 | 4757.02 | 92.37 | 9317.38 | 722.5913 | 2782.381 | 2520.7449 | 1071.2809 | 2529.6688 | 15.3149 | 1042.6148 | 24851.3667
| 030211001 | 020 | 4-1691 | 电力变压器系统调试220kV以下双绕组变压器 容量(kVA以下) 63000 |  | 变压器,断路器,互感器,隔离开关,风冷及有循环冷却系统电气装置,保护装置等一、二次回路的调试,空投试验及试运。 | 系统 | 4885.6 | 94.87 | 9866.51 | 742.1226 | 2857.5874 | 2588.8794 | 1100.2371 | 2598.0445 | 15.7294 | 1104.0625 | 25853.6431
| 030211001 | 021 | 4-1692 | 电力变压器系统调试220kV以下双绕组变压器 容量(kVA以下) 120000 |  | 变压器,断路器,互感器,隔离开关,风冷及有循环冷却系统电气装置,保护装置等一、二次回路的调试,空投试验及试运。 | 系统 | 5117.02 | 99.36 | 10666.88 | 777.2753 | 2992.945 | 2711.5089 | 1152.3529 | 2721.1081 | 16.4739 | 1193.6239 | 27448.548
| 030211001 | 022 | 4-1693 | 电力变压器系统调试220kV以下双绕组变压器 容量(kVA以下) 150000 |  | 变压器,断路器,互感器,隔离开关,风冷及有循环冷却系统电气装置,保护装置等一、二次回路的调试,空投试验及试运。 | 系统 | 5348.43 | 103.85 | 11780.61 | 812.4265 | 3128.2967 | 2834.1331 | 1204.4664 | 2844.1664 | 17.2183 | 1318.2503 | 29391.8477
6 |  |  |  | 220kV以下变压器（三绕组） | [6 empty] | 0 | 0 | 0 | 0 | 0 | 0 | 0 | 0
| 030211001 | 023 | 4-1694 | 电力变压器系统调试220kV以下三绕组变压器 容量(kVA以下) 40000 |  | 变压器,断路器,互感器,隔离开关,风冷及有循环冷却系统电气装置,保护装置等一、二次回路的调试,空投试验及试运。 | 系统 | 5117.02 | 99.36 | 11556.85 | 777.2753 | 2992.945 | 2711.5089 | 1152.3529 | 2721.1081 | 16.4739 | 1293.2115 | 28438.1056
| 030211001 | 024 | 4-1695 | 电力变压器系统调试220kV以下三绕组变压器 容量(kVA以下) 63000 |  | 变压器,断路器,互感器,隔离开关,风冷及有循环冷却系统电气装置,保护装置等一、二次回路的调试,空投试验及试运。 | 系统 | 5374.15 | 104.35 | 13544.33 | 816.3334 | 3143.3403 | 2847.7621 | 1210.2586 | 2857.8436 | 17.3012 | 1515.6105 | 31431.2798
| 030211001 | 025 | 4-1696 | 电力变压器系统调试220kV以下三绕组变压器 容量(kVA以下) 120000 |  | 变压器,断路器,互感器,隔离开关,风冷及有循环冷却系统电气装置,保护装置等一、二次回路的调试,空投试验及试运。 | 系统 | 5605.57 | 108.85 | 14904.26 | 851.4861 | 3278.6979 | 2970.3915 | 1262.3744 | 2980.9072 | 18.0473 | 1667.7867 | 33648.3711
| 030211001 | 026 | 4-1697 | 电力变压器系统调试220kV以下三绕组变压器 容量(kVA以下) 150000 |  | 变压器,断路器,互感器,隔离开关,风冷及有循环冷却系统电气装置,保护装置等一、二次回路的调试,空投试验及试运。 | 系统 | 5862.7 | 113.84 | 16947.94 | 890.5441 | 3429.0932 | 3106.6447 | 1320.28 | 3117.6428 | 18.8747 | 1896.4745 | 36704.0341
四 |  |  |  | 电精制(电脱盐)变压器系统调试 | [6 empty] | 0 | 0 | 0 | 0 | 0 | 0 | 0 | 0
| 030211013 | 001 | 4-1698 | 电精制(电脱盐)变压器系统调试 1kV供电 |  | 本体及一、二次回路的调试,配合试运。 | 系统 | 347.14 | 6.74 | 416.36 | 52.7306 | 203.0422 | 183.9495 | 78.1759 | 184.6007 | 1.1175 | 46.5907 | 1520.447
| 030211013 | 002 | 4-1699 | 电精制(电脱盐)变压器系统调试 6kV供电 |  | 本体及一、二次回路的调试,配合试运。 | 系统 | 615.58 | 11.95 | 1220.13 | 93.5066 | 360.0527 | 326.1958 | 138.6286 | 327.3506 | 1.9813 | 136.5325 | 3231.9083
五 |  |  |  | 送配电系统调试 | [6 empty] | 0 | 0 | 0 | 0 | 0 | 0 | 0 | 0
| 030211002 | 001 | 4-1700 | 送配电系统调试 交流供电电压(kV以下) 1kV综合 |  | 自动开关或断路器、隔离开关,保护装置,电测量仪表,电力电缆等一、二次回路系统的调试。 | 系统 | 238.54 | 3.84 | 299.41 | 36.2342 | 139.522 | 126.4023 | 53.7192 | 126.8498 | 0.63667 | 33.504 | 1058.6583
| 030211002 | 002 | 4-1701 | 送配电系统调试 交流供电电压(kV以下) 10kV负荷隔离开关 |  | 自动开关或断路器、隔离开关,保护装置,电测量仪表,电力电缆等一、二次回路系统的调试。 | 系统 | 480.23 | 6.46 | 697.97 | 72.9469 | 280.8865 | 254.4739 | 108.1478 | 255.3748 | 1.0711 | 78.1028 | 2235.6638
| 030211002 | 003 | 4-1702 | 送配电系统调试 交流供电电压(kV以下) 10kV断路器 |  | 自动开关或断路器、隔离开关,保护装置,电测量仪表,电力电缆等一、二次回路系统的调试。 | 系统 | 884.66 | 14.79 | 1032.33 | 134.3799 | 517.4376 | 468.7813 | 199.2254 | 470.4409 | 2.4522 | 115.5177 | 3840.0151
| 030211002 | 004 | 4-1703 | 送配电系统调试 交流供电电压(kV以下) 10kV带电抗路 |  | 自动开关或断路器、隔离开关,保护装置,电测量仪表,电力电缆等一、二次回路系统的调试。 | 系统 | 1064.56 | 19.08 | 1107.88 | 161.7067 | 622.6611 | 564.1103 | 239.7389 | 566.1074 | 3.1635 | 123.9718 | 4472.9797
| 030211002 | 005 | 4-1704 | 送配电系统调试 交流供电电压(kV以下) 35 |  | 自动开关或断路器、隔离开关,保护装置,电测量仪表,电力电缆等一、二次回路系统的调试。 | 系统 | 1850.01 | 27.96 | 1390.75 | 281.0165 | 1082.0708 | 980.3203 | 416.6223 | 983.7908 | 4.6358 | 155.6249 | 7172.8014
| 030211002 | 006 | 4-1705 | 送配电系统调试 交流供电电压(kV以下) 110 |  | 自动开关或断路器、隔离开关,保护装置,电测量仪表,电力电缆等一、二次回路系统的调试。 | 系统 | 2389.99 | 38.45 | 1552.69 | 363.0395 | 1397.9052 | 1266.4557 | 538.2257 | 1270.9392 | 6.375 | 173.746 | 8997.8163
| 030211002 | 007 | 4-1706 | 送配电系统调试 交流供电电压(kV以下) 220 |  | 自动开关或断路器、隔离开关,保护装置,电测量仪表,电力电缆等一、二次回路系统的调试。 | 系统 | 3338.67 | 40.94 | 1691.86 | 507.144 | 1952.7881 | 1769.1612 | 751.8685 | 1775.4244 | 6.7879 | 189.3191 | 12023.9631
| 030211002 | 008 | 4-1707 | 送配电系统调试 直流供电电压(V以下) 500 |  | 自动开关或断路器、隔离开关,保护装置,电测量仪表,电力电缆等一、二次回路系统的调试。 | 系统 | 185.16 | 3.6 | 260.67 | 28.1258 | 108.3001 | 98.1163 | 41.698 | 98.4636 | 0.59688 | 29.169 | 853.8997
| 030211002 | 009 | 4-1708 | 送配电系统调试 直流供电电压(V以下) 1650 |  | 自动开关或断路器、隔离开关,保护装置,电测量仪表,电力电缆等一、二次回路系统的调试。 | 系统 | 416.57 | 8.09 | 384.59 | 63.277 | 243.6518 | 220.7404 | 93.8116 | 221.5219 | 1.3413 | 43.0356 | 1696.6296
六 |  |  |  | 六氟化硫全封闭组合电器调试 | [6 empty] | 0 | 0 | 0 | 0 | 0 | 0 | 0 | 0
| 030211014 | 001 | 4-1709 | 六氟化硫全封闭组合电器调试 电压(kV以下) 35 |  | 断路器,电流电压互感器,避雷器,放电计数器,气室气压表联动,一、二次回路检查试验,整组试验。 | 间隔 | 1825.69 | 35.45 | 2588.88 | 277.3223 | 1067.8461 | 967.4331 | 411.1454 | 970.858 | 5.8776 | 289.6957 | 8440.1982
| 030211014 | 002 | 4-1710 | 六氟化硫全封闭组合电器调试 电压(kV以下) 110 |  | 断路器,电流电压互感器,避雷器,放电计数器,气室气压表联动,一、二次回路检查试验,整组试验。 | 间隔 | 2506.64 | 40.94 | 3890.67 | 380.7586 | 1466.1337 | 1328.2685 | 564.4953 | 1332.9708 | 6.7879 | 435.366 | 11953.0309
| 030211014 | 003 | 4-1711 | 六氟化硫全封闭组合电器调试 电压(kV以下) 220 |  | 断路器,电流电压互感器,避雷器,放电计数器,气室气压表联动,一、二次回路检查试验,整组试验。 | 间隔 | 3419 | 50.93 | 5389.99 | 519.3461 | 1999.7731 | 1811.7281 | 769.9588 | 1818.1419 | 8.4442 | 603.1399 | 16390.4521
七 |  |  |  | 母线系统调试 | [6 empty] | 0 | 0 | 0 | 0 | 0 | 0 | 0 | 0
| 030211006 | 001 | 4-1712 | 母线系统调试 电压(kV以下) 1 |  | 母线耐压,接触电阻测量,电压互感器,绝缘监视装置的调试。 | 段 | 138.86 | 2.7 | 121.66 | 21.0928 | 81.2192 | 73.5819 | 31.2713 | 73.8424 | 0.44766 | 13.6138 | 558.2891
| 030211006 | 002 | 4-1713 | 母线系统调试 电压(kV以下) 10 |  | 母线耐压,接触电阻测量,电压互感器,绝缘监视装置的调试。 | 段 | 509.13 | 9.89 | 382.1 | 77.3368 | 297.7901 | 269.788 | 114.6561 | 270.7431 | 1.6398 | 42.757 | 1975.8309
| 030211006 | 003 | 4-1714 | 母线系统调试 电压(kV以下) 35 |  | 母线耐压,接触电阻测量,电压互感器,绝缘监视装置的调试。 | 段 | 822.83 | 15.98 | 614.64 | 124.9879 | 481.2733 | 436.0176 | 185.3013 | 437.5612 | 2.6495 | 68.7782 | 3190.019
| 030211006 | 004 | 4-1715 | 母线系统调试 电压(kV以下) 110 |  | 母线耐压,接触电阻测量,电压互感器,绝缘监视装置的调试。 | 段 | 1105.68 | 21.47 | 1132.97 | 167.9528 | 646.7122 | 585.8998 | 248.9991 | 587.974 | 3.5597 | 126.7793 | 4627.9971
| 030211006 | 005 | 4-1716 | 母线系统调试 电压(kV以下) 220 |  | 母线耐压,接触电阻测量,电压互感器,绝缘监视装置的调试。 | 段 | 1182.83 | 22.97 | 1407.07 | 179.6719 | 691.8373 | 626.7816 | 266.3733 | 629.0005 | 3.8084 | 157.4511 | 5167.7942
八 |  |  |  | 特殊保护装置调试 | [6 empty] | 0 | 0 | 0 | 0 | 0 | 0 | 0 | 0
| 030211003 | 001 | 4-1717 | 特殊保护装置调试 距离保护 |  | 继电器本体及二次回路的调整试验。 | 套 | 1689.38 | 32.8 | 2234.96 | 256.6168 | 988.1184 | 895.2025 | 380.4484 | 898.3716 | 5.4382 | 250.092 | 7631.4279
| 030211003 | 002 | 4-1718 | 特殊保护装置调试 高频保护 |  | 继电器本体及二次回路的调整试验。 | 套 | 2036.52 | 39.54 | 3202.32 | 309.3474 | 1191.1605 | 1079.1519 | 458.6243 | 1082.9723 | 6.5557 | 358.3396 | 9764.5319
| 030211003 | 003 | 4-1719 | 特殊保护装置调试 失灵保护 |  | 继电器本体及二次回路的调整试验。 | 套 | 1295.97 | 25.16 | 1883.29 | 196.8578 | 758.0129 | 686.7345 | 291.8524 | 689.1657 | 4.1715 | 210.7402 | 6041.955
| 030211003 | 004 | 4-1720 | 特殊保护装置调试 电机失磁保护 |  | 继电器本体及二次回路的调整试验。 | 套 | 231.42 | 4.49 | 296.62 | 35.1527 | 135.3576 | 122.6295 | 52.1158 | 123.0636 | 0.74444 | 33.1918 | 1034.7853
| 030211003 | 005 | 4-1721 | 特殊保护装置调试 变流器断线保护 |  | 继电器本体及二次回路的调整试验。 | 套 | 647.99 | 12.58 | 788.34 | 98.4297 | 379.0094 | 343.3699 | 145.9273 | 344.5855 | 2.0858 | 88.2152 | 2850.5328
| 030211003 | 006 | 4-1722 | 特殊保护装置调试 小电流接地保护 |  | 继电器本体及二次回路的调整试验。 | 套 | 430.55 | 8.36 | 1463.84 | 65.4005 | 251.8287 | 228.1484 | 96.9599 | 228.9561 | 1.3861 | 163.8037 | 2939.2335
| 030211003 | 007 | 4-1723 | 特殊保护装置调试 电机转子接地 |  | 继电器本体及二次回路的调整试验。 | 套 | 323.97 | 6.29 | 438.01 | 49.211 | 189.4901 | 171.6717 | 72.958 | 172.2794 | 1.0429 | 49.0133 | 1473.9365
| 030211003 | 008 | 4-1724 | 特殊保护装置调试 保护检查及打印机 |  | 继电器本体及二次回路的调整试验。 | 套 | 879.4 | 17.08 | 1106.04 | 133.5809 | 514.3611 | 465.9941 | 198.0409 | 467.6438 | 2.8319 | 123.7659 | 3908.7384
| 030211003 | 009 | 4-1725 | 特殊保护装置调试 振荡闭锁装置 |  | 继电器本体及二次回路的调整试验。 | 套 | 370.27 | 7.19 | 504.74 | 56.244 | 216.5709 | 196.2061 | 83.3848 | 196.9007 | 1.1921 | 56.4804 | 1689.179
| 030211003 | 010 | 4-1726 | 特殊保护装置调试 线路差动保护装置 |  | 继电器本体及二次回路的调整试验。 | 套 | 467.93 | 9.09 | 616.39 | 71.0786 | 273.6923 | 247.9561 | 105.3778 | 248.8339 | 1.5071 | 68.974 | 2110.8298
| 030211003 | 011 | 4-1727 | 特殊保护装置调试 母线差动保护装置 |  | 继电器本体及二次回路的调整试验。 | 套 | 812.88 | 15.78 | 1170.18 | 123.4765 | 475.4535 | 430.7451 | 183.0606 | 432.27 | 2.6163 | 130.9431 | 3777.4052
九 |  |  |  | 自动投入装置调试 | [6 empty] | 0 | 0 | 0 | 0 | 0 | 0 | 0 | 0
| 030211004 | 001 | 4-1728 | 自动投入装置调试 双电源自动投入装置(ATS) |  | 自动装置,继电器及控制回路的调整试验。 | 系统 | 102.75 | 2.05 | 171.94 | 15.6077 | 60.0985 | 54.4472 | 23.1393 | 54.64 | 0.33989 | 19.2401 | 504.2527
| 030211004 | 002 | 4-1729 | 自动投入装置调试 备用电源自投 |  | 自动装置,继电器及控制回路的调整试验。 | 系统 | 323.97 | 6.29 | 370.49 | 49.211 | 189.4901 | 171.6717 | 72.958 | 172.2794 | 1.0429 | 41.4578 | 1398.861
| 030211004 | 003 | 4-1730 | 自动投入装置调试 备用电机自投 |  | 自动装置,继电器及控制回路的调整试验。 | 系统 | 138.86 | 2.7 | 205.6 | 21.0928 | 81.2192 | 73.5819 | 31.2713 | 73.8424 | 0.44766 | 23.0066 | 651.6219
| 030211004 | 004 | 4-1731 | 自动投入装置调试 线路自动重合闸 单侧电源 |  | 自动装置,继电器及控制回路的调整试验。 | 系统 | 185.16 | 3.6 | 267.21 | 28.1258 | 108.3001 | 98.1163 | 41.698 | 98.4636 | 0.59688 | 29.9008 | 861.1715
| 030211004 | 005 | 4-1732 | 自动投入装置调试 线路自动重合闸 双侧电源 |  | 自动装置,继电器及控制回路的调整试验。 | 系统 | 786.84 | 15.28 | 1000.9 | 119.521 | 460.2227 | 416.9465 | 177.1964 | 418.4226 | 2.5334 | 112.0007 | 3509.8633
| 030211004 | 006 | 4-1733 | 自动投入装置调试 综合重合闸 |  | 自动装置,继电器及控制回路的调整试验。 | 系统 | 1689.38 | 32.8 | 2479.98 | 256.6168 | 988.1184 | 895.2025 | 380.4484 | 898.3716 | 5.4382 | 277.5098 | 7903.8657
| 030211004 | 007 | 4-1734 | 自动投入装置调试 自动调频 |  | 自动装置,继电器及控制回路的调整试验。 | 系统 | 1967.09 | 38.2 | 2969.23 | 298.801 | 1150.5509 | 1042.361 | 442.9887 | 1046.0511 | 6.3336 | 332.2568 | 9293.8631
| 030211004 | 008 | 4-1735 | 自动投入装置调试 同期装置 自动 |  | 自动装置,继电器及控制回路的调整试验。 | 系统 | 1411.66 | 27.41 | 2299.69 | 214.4312 | 825.6799 | 748.0386 | 317.9058 | 750.6868 | 4.5446 | 257.3353 | 6857.3823
| 030211004 | 009 | 4-1736 | 自动投入装置调试 同期装置 手动 |  | 自动装置,继电器及控制回路的调整试验。 | 系统 | 555.43 | 10.79 | 848.36 | 84.3698 | 324.871 | 294.3224 | 125.0828 | 295.3643 | 1.789 | 94.9315 | 2635.3108
| 030211004 | 010 | 4-1737 | 自动投入装置调试 远动装置 |  | 自动装置,继电器及控制回路的调整试验。 | 系统 | 2442.78 | 47.43 | 1791.88 | 371.0583 | 1428.782 | 1294.4291 | 550.1141 | 1299.0116 | 7.8639 | 200.5114 | 9433.8604
十 |  |  |  | 变电站(所)微机监控系统调试 | [6 empty] | 0 | 0 | 0 | 0 | 0 | 0 | 0 | 0
| 030211015 | 001 | 4-1738 | 变电站(所)微机监控系统调试 电压(kV以下) 10 |  | 检查,微机监控系统上电,装载程序,元件调试,综保联校,整组试验。 | 系统 | 3183.01 | 61.81 | 4328.07 | 483.4992 | 1861.7425 | 1686.677 | 716.8139 | 1692.6481 | 10.2481 | 484.311 | 14508.8299
| 030211015 | 002 | 4-1739 | 变电站(所)微机监控系统调试 电压(kV以下) 35 |  | 检查,微机监控系统上电,装载程序,元件调试,综保联校,整组试验。 | 系统 | 3410.24 | 66.22 | 5966.1 | 518.0155 | 1994.6494 | 1807.0862 | 767.986 | 1813.4836 | 10.9793 | 667.6066 | 17022.3665
| 030211015 | 003 | 4-1740 | 变电站(所)微机监控系统调试 电压(kV以下) 110 |  | 检查,微机监控系统上电,装载程序,元件调试,综保联校,整组试验。 | 系统 | 5635.58 | 109.43 | 6471.74 | 856.0446 | 3296.2507 | 2986.2938 | 1269.1326 | 2996.8658 | 18.1435 | 724.1877 | 24363.6688
| 030211015 | 004 | 4-1741 | 变电站(所)微机监控系统调试 电压(kV以下) 220 |  | 检查,微机监控系统上电,装载程序,元件调试,综保联校,整组试验。 | 系统 | 8742.12 | 169.75 | 9824 | 1327.928 | 5113.266 | 4632.4494 | 1968.7254 | 4648.849 | 28.1445 | 1099.3056 | 37554.538
十一 |  |  |  | 变电站(所)中央信号装置调试 | [6 empty] | 0 | 0 | 0 | 0 | 0 | 0 | 0 | 0
| 030211005 | 001 | 4-1742 | 中央信号装置调试 电压(kV以下) 10 |  | 检查,上电,元件试验,信号测试。 | 系统 | 822.83 | 15.98 | 1033.84 | 124.9879 | 481.2733 | 436.0176 | 185.3013 | 437.5612 | 2.6495 | 115.6867 | 3656.1275
| 030211005 | 002 | 4-1743 | 中央信号装置调试 电压(kV以下) 35 |  | 检查,上电,元件试验,信号测试。 | 系统 | 1234.27 | 23.97 | 1497.3 | 187.4856 | 721.9245 | 654.0397 | 277.9576 | 656.3551 | 3.9742 | 167.5479 | 5424.8246
| 030211005 | 003 | 4-1744 | 中央信号装置调试 电压(kV以下) 110 |  | 检查,上电,元件试验,信号测试。 | 系统 | 1439.97 | 27.96 | 2130.74 | 218.7314 | 842.2385 | 763.0401 | 324.2812 | 765.7414 | 4.6358 | 238.4298 | 6755.7682
| 030211005 | 004 | 4-1745 | 中央信号装置调试 电压(kV以下) 220 |  | 检查,上电,元件试验,信号测试。 | 系统 | 1671.38 | 32.45 | 2351.56 | 253.8826 | 977.5902 | 885.6643 | 376.3948 | 888.7997 | 5.3802 | 263.1396 | 7706.2413
十二 |  |  |  | 直流盘监视、事故照明切换、接地装置调试 | [6 empty] | 0 | 0 | 0 | 0 | 0 | 0 | 0 | 0
| 030211005 | 005 | 4-1746 | 蓄电池及直流盘监视 |  | ⑴本体,控制回路系统的调整试验。⑵接地电阻测试。 | 系统 | 601.69 | 11.68 | 660.64 | 91.3967 | 351.9285 | 318.8355 | 135.5006 | 319.9643 | 1.9365 | 73.9256 | 2567.4977
| 030211005 | 006 | 4-1747 | 事故照明切换 |  | ⑴本体,控制回路系统的调整试验。⑵接地电阻测试。 | 系统 | 138.86 | 2.7 | 312.71 | 21.0928 | 81.2192 | 73.5819 | 31.2713 | 73.8424 | 0.44766 | 34.9922 | 770.7175
| 030211018 | 001 | 4-1748 | 按周波减负荷装置 |  | ⑴本体,控制回路系统的调整试验。⑵接地电阻测试。 | 系统 | 786.84 | 15.28 | 1805.15 | 119.521 | 460.2227 | 416.9465 | 177.1964 | 418.4226 | 2.5334 | 201.9963 | 4404.1089
| 030211008 | 001 | 4-1749 | 接地装置 接地极６根以内 |  | ⑴本体,控制回路系统的调整试验。⑵接地电阻测试。 | 系统 | 92.56 | 1.8 | 58.79 | 14.0599 | 54.1383 | 49.0475 | 20.8445 | 49.2212 | 0.29844 | 6.5786 | 347.3385
| 030211008 | 002 | 4-1750 | 接地装置 接地网 |  | ⑴本体,控制回路系统的调整试验。⑵接地电阻测试。 | 系统 | 231.42 | 4.49 | 146.97 | 35.1527 | 135.3576 | 122.6295 | 52.1158 | 123.0636 | 0.74444 | 16.4459 | 868.3895
| 030211016 | 001 | 4-1751 | 变送器 |  | ⑴本体,控制回路系统的调整试验。⑵接地电阻测试。 | 系统 | 16.72 | 0.33 | 91.48 | 2.5398 | 9.7795 | 8.8599 | 3.7653 | 8.8913 | 0.054714 | 10.2366 | 152.6572
| 030211017 | 001 | 4-1752 | 电压无功综合控制装置 |  | ⑴本体,控制回路系统的调整试验。⑵接地电阻测试。 | 系统 | 998.47 | 19.39 | 1474.15 | 151.6676 | 584.0051 | 529.0893 | 224.8554 | 530.9623 | 3.2149 | 164.9574 | 4680.762
十三 |  |  |  | 硅整流设备调试 | [6 empty] | 0 | 0 | 0 | 0 | 0 | 0 | 0 | 0
| 030211010 | 001 | 4-1753 | 硅整流设备、可控硅整流装置调试 一般硅整流电流(V以下) 36 |  | 开关,调压设备,整流变压器,硅整流设备,一、二次回路,可控硅控制系统调试。 | 系统 | 509.13 | 9.89 | 314.94 | 77.3368 | 297.7901 | 269.788 | 114.6561 | 270.7431 | 1.6398 | 35.2418 | 1901.1557
| 030211010 | 002 | 4-1754 | 硅整流设备、可控硅整流装置调试 一般硅整流电流(V以下) 220 |  | 开关,调压设备,整流变压器,硅整流设备,一、二次回路,可控硅控制系统调试。 | 系统 | 786.84 | 15.28 | 385.43 | 119.521 | 460.2227 | 416.9465 | 177.1964 | 418.4226 | 2.5334 | 43.1296 | 2825.5222
| 030211010 | 003 | 4-1755 | 硅整流设备、可控硅整流装置调试 电解硅整流电流(A以下) 1000 |  | 开关,调压设备,整流变压器,硅整流设备,一、二次回路,可控硅控制系统调试。 | 系统 | 601.69 | 11.68 | 355.5 | 91.3967 | 351.9285 | 318.8355 | 135.5006 | 319.9643 | 1.9365 | 39.7805 | 2228.2126
| 030211010 | 004 | 4-1756 | 硅整流设备、可控硅整流装置调试 电解硅整流电流(A以下) 6000 |  | 开关,调压设备,整流变压器,硅整流设备,一、二次回路,可控硅控制系统调试。 | 系统 | 1388.53 | 26.96 | 656.49 | 210.9177 | 812.1512 | 735.782 | 312.697 | 738.3868 | 4.47 | 73.4612 | 4959.8459
| 030211010 | 005 | 4-1757 | 硅整流设备、可控硅整流装置调试 可控硅整流装置电流(A以下) 100 |  | 开关,调压设备,整流变压器,硅整流设备,一、二次回路,可控硅控制系统调试。 | 系统 | 856.27 | 16.63 | 705.92 | 130.0674 | 500.8323 | 453.7375 | 192.832 | 455.3438 | 2.7573 | 78.9924 | 3393.3827
| 030211010 | 006 | 4-1758 | 硅整流设备、可控硅整流装置调试 可控硅整流装置电流(A以下) 500 |  | 开关,调压设备,整流变压器,硅整流设备,一、二次回路,可控硅控制系统调试。 | 系统 | 1018.26 | 19.77 | 903.85 | 154.6737 | 595.5803 | 539.576 | 229.3122 | 541.4862 | 3.2779 | 101.1408 | 4106.9269
| 030211010 | 007 | 4-1759 | 硅整流设备、可控硅整流装置调试 可控硅整流装置电流(A以下) 1000 |  | 开关,调压设备,整流变压器,硅整流设备,一、二次回路,可控硅控制系统调试。 | 系统 | 1388.53 | 26.96 | 1246.09 | 210.9177 | 812.1512 | 735.782 | 312.697 | 738.3868 | 4.47 | 139.4375 | 5615.4222
| 030211010 | 008 | 4-1760 | 硅整流设备、可控硅整流装置调试 可控硅整流装置电流(A以下) 2000 |  | 开关,调压设备,整流变压器,硅整流设备,一、二次回路,可控硅控制系统调试。 | 系统 | 1735.68 | 33.7 | 1471.16 | 263.6498 | 1015.1992 | 919.7368 | 390.8751 | 922.9929 | 5.5875 | 164.6228 | 6923.2041
| 030211010 | 009 | 4-1761 | 硅整流设备、可控硅整流装置调试 可控硅整流装置电流(A以下) 3000 |  | 开关,调压设备,整流变压器,硅整流设备,一、二次回路,可控硅控制系统调试。 | 系统 | 2070.44 | 40.2 | 1552.03 | 314.4998 | 1211.0004 | 1097.1262 | 466.2631 | 1101.0102 | 6.6652 | 173.6722 | 8032.9069
| 030211010 | 010 | 4-1762 | 硅整流设备、可控硅整流装置调试 可控硅整流装置电流(A以下) 4000 |  | 开关,调压设备,整流变压器,硅整流设备,一、二次回路,可控硅控制系统调试。 | 系统 | 2564.48 | 49.8 | 1652.58 | 389.5445 | 1499.9644 | 1358.918 | 577.5209 | 1363.7288 | 8.2568 | 184.9237 | 9649.717
十四 |  |  |  | 不间断电源装置(UPS)调试 | [6 empty] | 0 | 0 | 0 | 0 | 0 | 0 | 0 | 0
| 030211005 | 007 | 4-1763 | 不间断电源装置(UPS)调试 容量(kVA以下) 1 |  | 检查,装置单元调试,双路电源切换,旁路电路的检查,逆变试验及控制回路系统的调整试验。 | 系统 | 158.4 | 3.08 | 557.89 | 24.061 | 92.6482 | 83.9362 | 35.6717 | 84.2333 | 0.51066 | 62.4279 | 1102.8588
| 030211005 | 008 | 4-1764 | 不间断电源装置(UPS)调试 容量(kVA以下) 10 |  | 检查,装置单元调试,双路电源切换,旁路电路的检查,逆变试验及控制回路系统的调整试验。 | 系统 | 308.57 | 5.99 | 852.7 | 46.8718 | 180.4826 | 163.5112 | 69.49 | 164.0901 | 0.99314 | 95.4171 | 1888.116
| 030211005 | 009 | 4-1765 | 不间断电源装置(UPS)调试 容量(kVA以下) 30 |  | 检查,装置单元调试,双路电源切换,旁路电路的检查,逆变试验及控制回路系统的调整试验。 | 系统 | 642.85 | 12.48 | 1046.16 | 97.6489 | 376.003 | 340.6462 | 144.7698 | 341.8522 | 2.0692 | 117.0653 | 3121.5446
| 030211005 | 010 | 4-1766 | 不间断电源装置(UPS)调试 容量(kVA以下) 60 |  | 检查,装置单元调试,双路电源切换,旁路电路的检查,逆变试验及控制回路系统的调整试验。 | 系统 | 1234.27 | 23.97 | 1099.12 | 187.4856 | 721.9245 | 654.0397 | 277.9576 | 656.3551 | 3.9742 | 122.9915 | 4982.0883
| 030211005 | 011 | 4-1767 | 不间断电源装置(UPS)调试 容量(kVA以下) 150 |  | 检查,装置单元调试,双路电源切换,旁路电路的检查,逆变试验及控制回路系统的调整试验。 | 系统 | 1645.67 | 31.96 | 1557.95 | 249.9773 | 962.5524 | 872.0405 | 370.6049 | 875.1277 | 5.299 | 174.3346 | 6745.5164
| 030211005 | 012 | 4-1768 | 不间断电源装置(UPS)调试 容量(kVA以下) 300 |  | 检查,装置单元调试,双路电源切换,旁路电路的检查,逆变试验及控制回路系统的调整试验。 | 系统 | 1979.95 | 38.45 | 1636.9 | 300.7544 | 1158.0728 | 1049.1755 | 445.8847 | 1052.8898 | 6.375 | 183.1691 | 7851.6213
| 030211005 | 013 | 4-1769 | 不间断电源装置(UPS)调试 容量(kVA以下) 600 |  | 检查,装置单元调试,双路电源切换,旁路电路的检查,逆变试验及控制回路系统的调整试验。 | 系统 | 2969.91 | 57.67 | 2234 | 451.1293 | 1737.1004 | 1573.7553 | 668.8237 | 1579.3267 | 9.5617 | 249.9846 | 11531.2617
| 030211005 | 014 | 4-1770 | 不间断电源装置(UPS)调试 容量(kVA以下) 800 |  | 检查,装置单元调试,双路电源切换,旁路电路的检查,逆变试验及控制回路系统的调整试验。 | 系统 | 3761.89 | 73.05 | 2683.52 | 571.4311 | 2200.3295 | 1993.4255 | 847.1776 | 2000.4826 | 12.1117 | 300.2859 | 14443.7038
十五 |  |  |  | 应急电源装置(EPS)调试 | [6 empty] | 0 | 0 | 0 | 0 | 0 | 0 | 0 | 0
| 030211005 | 015 | 4-1771 | 应急电源装置(EPS)调试 容量(kVA以下) 3 |  | 装置本体,单元件试验,双电源切换,应急逆变投切,控制系统试验,试运。 | 套 | 205.7 | 3.99 | 576.97 | 31.2458 | 120.3139 | 109.0004 | 46.3236 | 109.3863 | 0.66154 | 64.5629 | 1268.1546
| 030211005 | 016 | 4-1772 | 应急电源装置(EPS)调试 容量(kVA以下) 12 |  | 装置本体,单元件试验,双电源切换,应急逆变投切,控制系统试验,试运。 | 套 | 360 | 6.99 | 871.78 | 54.684 | 210.564 | 190.764 | 81.072 | 191.4393 | 1.1589 | 97.5522 | 2066.0045
| 030211005 | 017 | 4-1773 | 应急电源装置(EPS)调试 容量(kVA以下) 30 |  | 装置本体,单元件试验,双电源切换,应急逆变投切,控制系统试验,试运。 | 套 | 514.27 | 9.99 | 1065.24 | 78.1176 | 300.7965 | 272.5117 | 115.8136 | 273.4764 | 1.6563 | 119.2004 | 2751.0725
| 030211005 | 018 | 4-1774 | 应急电源装置(EPS)调试 容量(kVA以下) 60 |  | 装置本体,单元件试验,双电源切换,应急逆变投切,控制系统试验,试运。 | 套 | 899.98 | 17.48 | 1125.88 | 136.707 | 526.3983 | 476.8994 | 202.6755 | 478.5877 | 2.8982 | 125.986 | 3993.492
| 030211005 | 019 | 4-1775 | 应急电源装置(EPS)调试 容量(kVA以下) 100 |  | 装置本体,单元件试验,双电源切换,应急逆变投切,控制系统试验,试运。 | 套 | 1054.25 | 20.47 | 1588.86 | 160.1406 | 616.6308 | 558.6471 | 237.4171 | 560.6248 | 3.3939 | 177.7934 | 4978.2277
| 030211005 | 020 | 4-1776 | 应急电源装置(EPS)调试 容量(kVA以下) 140 |  | 装置本体,单元件试验,双电源切换,应急逆变投切,控制系统试验,试运。 | 套 | 1234.27 | 23.97 | 1677.86 | 187.4856 | 721.9245 | 654.0397 | 277.9576 | 656.3551 | 3.9742 | 187.7525 | 5625.5893
| 030211005 | 021 | 4-1777 | 应急电源装置(EPS)调试 容量(kVA以下) 160 |  | 装置本体,单元件试验,双电源切换,应急逆变投切,控制系统试验,试运。 | 套 | 1542.84 | 29.96 | 2280.37 | 234.3574 | 902.4071 | 817.5509 | 347.4476 | 820.4452 | 4.9674 | 255.1734 | 7235.519
| 030211005 | 022 | 4-1778 | 应急电源装置(EPS)调试 容量(kVA以下) 300 |  | 装置本体,单元件试验,双电源切换,应急逆变投切,控制系统试验,试运。 | 套 | 1799.97 | 34.95 | 2739.93 | 273.4154 | 1052.8025 | 953.8041 | 405.3532 | 957.1807 | 5.7947 | 306.5982 | 8529.7989
十六 |  |  |  | 起重机电气系统调试 | [6 empty] | 0 | 0 | 0 | 0 | 0 | 0 | 0 | 0
| 030211019 | 001 | 4-1779 | 起重机电气系统调试 交流桥式起重量(t以下) 10 |  | 电动机,控制器,控制盘,电阻,控制回路的调试,试运。 | 台 | 462.83 | 8.99 | 305.95 | 70.3039 | 270.7093 | 245.2536 | 104.2293 | 246.1219 | 1.4905 | 34.2358 | 1750.1143
| 030211019 | 002 | 4-1780 | 起重机电气系统调试 交流桥式起重量(t以下) 30 |  | 电动机,控制器,控制盘,电阻,控制回路的调试,试运。 | 台 | 694.29 | 13.48 | 401.13 | 105.4627 | 406.0902 | 367.9043 | 156.3541 | 369.2067 | 2.235 | 44.8864 | 2561.0394
| 030211019 | 003 | 4-1781 | 起重机电气系统调试 交流桥式起重量(t以下) 75 |  | 电动机,控制器,控制盘,电阻,控制回路的调试,试运。 | 台 | 833.1 | 16.18 | 553.17 | 126.5479 | 487.2802 | 441.4597 | 187.6141 | 443.0225 | 2.6826 | 61.8997 | 3152.9568
| 030211019 | 004 | 4-1782 | 起重机电气系统调试 交流桥式起重量(t以下) 200 |  | 电动机,控制器,控制盘,电阻,控制回路的调试,试运。 | 台 | 971.96 | 18.87 | 809.64 | 147.6407 | 568.4994 | 515.0416 | 218.8854 | 516.8649 | 3.1286 | 90.5987 | 3861.1294
| 030211019 | 005 | 4-1783 | 起重机电气系统调试 交流桥式起重量(t以下) 300 |  | 电动机,控制器,控制盘,电阻,控制回路的调试,试运。 | 台 | 1203.42 | 23.37 | 1107.73 | 182.7995 | 703.8804 | 637.6923 | 271.0102 | 639.9498 | 3.8747 | 123.955 | 4897.6818
| 030211019 | 006 | 4-1784 | 起重机电气系统调试 抓斗式 起重量(15t以下) |  | 电动机,控制器,控制盘,电阻,控制回路的调试,试运。 | 台 | 833.1 | 16.18 | 685.15 | 126.5479 | 487.2802 | 441.4597 | 187.6141 | 443.0225 | 2.6826 | 76.6683 | 3299.7054
| 030211019 | 007 | 4-1785 | 起重机电气系统调试 电磁式 起重量(15t以下) |  | 电动机,控制器,控制盘,电阻,控制回路的调试,试运。 | 台 | 740.55 | 14.38 | 675.98 | 112.4895 | 433.1477 | 392.4174 | 166.7719 | 393.8067 | 2.3842 | 75.6422 | 3007.5696
| 030211019 | 008 | 4-1786 | 起重机电气系统调试 交流门式 起重量(15t以下) |  | 电动机,控制器,控制盘,电阻,控制回路的调试,试运。 | 台 | 2360.49 | 45.84 | 1061.63 | 358.5584 | 1380.6506 | 1250.8237 | 531.5823 | 1255.2518 | 7.6003 | 118.7964 | 8371.2235
| 030211019 | 009 | 4-1787 | 起重机电气系统调试 单轨式 起重量(15t以下) |  | 电动机,控制器,控制盘,电阻,控制回路的调试,试运。 | 台 | 231.42 | 4.49 | 225.73 | 35.1527 | 135.3576 | 122.6295 | 52.1158 | 123.0636 | 0.74444 | 25.2592 | 955.9627
十七 |  |  |  | 直流电动机系统调试 | [6 empty] | 0 | 0 | 0 | 0 | 0 | 0 | 0 | 0
1 |  |  |  | 普通直流电动机 | [6 empty] | 0 | 0 | 0 | 0 | 0 | 0 | 0 | 0
| 030211020 | 001 | 4-1788 | 普通直流电动机 功率(kW以下) 13 |  | 直流电动机（励磁机）,控制开关,隔离开关,电缆,保护装置及一、二次回路的调试。 | 系统 | 323.97 | 6.29 | 533.42 | 49.211 | 189.4901 | 171.6717 | 72.958 | 172.2794 | 1.0429 | 59.6897 | 1580.0229
| 030211020 | 002 | 4-1789 | 普通直流电动机 功率(kW以下) 30 |  | 直流电动机（励磁机）,控制开关,隔离开关,电缆,保护装置及一、二次回路的调试。 | 系统 | 462.83 | 8.99 | 991.2 | 70.3039 | 270.7093 | 245.2536 | 104.2293 | 246.1219 | 1.4905 | 110.9153 | 2512.0438
| 030211020 | 003 | 4-1790 | 普通直流电动机 功率(kW以下) 100 |  | 直流电动机（励磁机）,控制开关,隔离开关,电缆,保护装置及一、二次回路的调试。 | 系统 | 694.29 | 13.48 | 1390.24 | 105.4627 | 406.0902 | 367.9043 | 156.3541 | 369.2067 | 2.235 | 155.5679 | 3660.8308
| 030211020 | 004 | 4-1791 | 普通直流电动机 功率(kW以下) 200 |  | 直流电动机（励磁机）,控制开关,隔离开关,电缆,保护装置及一、二次回路的调试。 | 系统 | 879.4 | 17.08 | 1638.34 | 133.5809 | 514.3611 | 465.9941 | 198.0409 | 467.6438 | 2.8319 | 183.3302 | 4500.6027
| 030211020 | 005 | 4-1792 | 普通直流电动机 功率(kW以下) 300 |  | 直流电动机（励磁机）,控制开关,隔离开关,电缆,保护装置及一、二次回路的调试。 | 系统 | 1041.39 | 20.22 | 1951.41 | 158.1871 | 609.109 | 551.8326 | 234.521 | 553.7861 | 3.3525 | 218.3628 | 5342.1711
2 |  |  |  | 可控硅调速直流电动机 | [6 empty] | 0 | 0 | 0 | 0 | 0 | 0 | 0 | 0
-1 |  |  |  | 一般可控硅调速直流电动机 | [6 empty] | 0 | 0 | 0 | 0 | 0 | 0 | 0 | 0
| 030211020 | 006 | 4-1793 | 一般可控硅调速直流电动机 功率(kW以下) 30 |  | 控制调节器的开环、闭环调试,可控硅整流装置调试,直流电动机及整组试验,快速开关,电缆及一、二次回路的调试。 | 系统 | 1666.25 | 32.35 | 1880.21 | 253.1034 | 974.5896 | 882.9459 | 375.2395 | 886.0717 | 5.3636 | 210.3955 | 7166.5192
| 030211020 | 007 | 4-1794 | 一般可控硅调速直流电动机 功率(kW以下) 100 |  | 控制调节器的开环、闭环调试,可控硅整流装置调试,直流电动机及整组试验,快速开关,电缆及一、二次回路的调试。 | 系统 | 2453.09 | 47.63 | 2455.77 | 372.6244 | 1434.8123 | 1299.8924 | 552.4359 | 1304.4942 | 7.8971 | 274.8007 | 10203.4469
| 030211020 | 008 | 4-1795 | 一般可控硅调速直流电动机 功率(kW以下) 200 |  | 控制调节器的开环、闭环调试,可控硅整流装置调试,直流电动机及整组试验,快速开关,电缆及一、二次回路的调试。 | 系统 | 2800.2 | 54.37 | 3031.95 | 425.3504 | 1637.837 | 1483.826 | 630.605 | 1489.079 | 9.0145 | 339.2752 | 11901.5071
| 030211020 | 009 | 4-1796 | 一般可控硅调速直流电动机 功率(kW以下) 500 |  | 控制调节器的开环、闭环调试,可控硅整流装置调试,直流电动机及整组试验,快速开关,电缆及一、二次回路的调试。 | 系统 | 3517.61 | 68.3 | 3521.01 | 534.325 | 2057.4501 | 1863.9815 | 792.1658 | 1870.5803 | 11.3241 | 394.001 | 14630.7479
| 030211020 | 010 | 4-1797 | 一般可控硅调速直流电动机 功率(kW以下) 1000 |  | 控制调节器的开环、闭环调试,可控硅整流装置调试,直流电动机及整组试验,快速开关,电缆及一、二次回路的调试。 | 系统 | 4281.33 | 83.13 | 4052.66 | 650.334 | 2504.1499 | 2268.6768 | 964.1555 | 2276.7083 | 13.783 | 453.4927 | 17548.4201
| 030211020 | 011 | 4-1798 | 一般可控硅调速直流电动机 功率(kW以下) 2000 |  | 控制调节器的开环、闭环调试,可控硅整流装置调试,直流电动机及整组试验,快速开关,电缆及一、二次回路的调试。 | 系统 | 5554.13 | 107.85 | 4966.79 | 843.6723 | 3248.6106 | 2943.1335 | 1250.7901 | 2953.5527 | 17.8815 | 555.7838 | 22442.1946
| 030211020 | 012 | 4-1799 | 一般可控硅调速直流电动机 功率(kW以下) 3500 |  | 控制调节器的开环、闭环调试,可控硅整流装置调试,直流电动机及整组试验,快速开关,电缆及一、二次回路的调试。 | 系统 | 7868.37 | 152.78 | 5880.19 | 1195.2054 | 4602.2096 | 4169.4493 | 1771.9569 | 4184.2098 | 25.3309 | 657.9933 | 30507.6952
| 030211020 | 013 | 4-1800 | 一般可控硅调速直流电动机 功率(kW以下) 5000 |  | 控制调节器的开环、闭环调试,可控硅整流装置调试,直流电动机及整组试验,快速开关,电缆及一、二次回路的调试。 | 系统 | 9442.06 | 183.34 | 6803.4 | 1434.2489 | 5522.6609 | 5003.3476 | 2126.3519 | 5021.0603 | 30.3978 | 761.3005 | 36328.1678
-2 |  |  |  | 全数字式控制可控硅调速直流电动机 | [6 empty] | 0 | 0 | 0 | 0 | 0 | 0 | 0 | 0
| 030211020 | 014 | 4-1801 | 全数字式控制可控硅调速直流电动机 功率(kW以下) 50 |  | 微机配合电气系统调试,可控硅整流装置调试,直流电动机及整组试验,快速开关,电缆及一、二次回路的调试。 | 系统 | 1920.79 | 37.3 | 1926.15 | 291.768 | 1123.4701 | 1017.8266 | 432.5619 | 1021.4299 | 6.1843 | 215.5362 | 7993.017
| 030211020 | 015 | 4-1802 | 全数字式控制可控硅调速直流电动机 功率(kW以下) 100 |  | 微机配合电气系统调试,可控硅整流装置调试,直流电动机及整组试验,快速开关,电缆及一、二次回路的调试。 | 系统 | 2823.37 | 54.82 | 2659.98 | 428.8699 | 1651.3891 | 1496.1038 | 635.8229 | 1501.4002 | 9.0892 | 297.6518 | 11558.4968
| 030211020 | 016 | 4-1803 | 全数字式控制可控硅调速直流电动机 功率(kW以下) 250 |  | 微机配合电气系统调试,可控硅整流装置调试,直流电动机及整组试验,快速开关,电缆及一、二次回路的调试。 | 系统 | 3239.94 | 62.91 | 3266.33 | 492.1469 | 1895.0409 | 1716.8442 | 729.6345 | 1722.9221 | 10.4305 | 365.5023 | 13501.7014
| 030211020 | 017 | 4-1804 | 全数字式控制可控硅调速直流电动机 功率(kW以下) 500 |  | 微机配合电气系统调试,可控硅整流装置调试,直流电动机及整组试验,快速开关,电缆及一、二次回路的调试。 | 系统 | 4049.91 | 78.64 | 3873.32 | 615.1813 | 2368.7924 | 2146.0473 | 912.0397 | 2153.6447 | 13.0385 | 433.4245 | 16644.0384
| 030211020 | 018 | 4-1805 | 全数字式控制可控硅调速直流电动机 功率(kW以下) 1000 |  | 微机配合电气系统调试,可控硅整流装置调试,直流电动机及整组试验,快速开关,电缆及一、二次回路的调试。 | 系统 | 4929.31 | 95.72 | 5110.42 | 748.7622 | 2883.1534 | 2612.0414 | 1110.0806 | 2621.2884 | 15.8704 | 571.856 | 20698.5024
| 030211020 | 019 | 4-1806 | 全数字式控制可控硅调速直流电动机 功率(kW以下) 2000 |  | 微机配合电气系统调试,可控硅整流装置调试,直流电动机及整组试验,快速开关,电缆及一、二次回路的调试。 | 系统 | 6387.28 | 124.03 | 6002.74 | 970.2278 | 3735.9201 | 3384.6197 | 1438.4155 | 3396.6018 | 20.5642 | 671.7066 | 26132.1056
| 030211020 | 020 | 4-1807 | 全数字式控制可控硅调速直流电动机 功率(kW以下) 3500 |  | 微机配合电气系统调试,可控硅整流装置调试,直流电动机及整组试验,快速开关,电缆及一、二次回路的调试。 | 系统 | 8423.8 | 163.57 | 6900.72 | 1279.5752 | 4927.0806 | 4463.7716 | 1897.0398 | 4479.5741 | 27.1199 | 772.1906 | 33334.4418
| 030211020 | 021 | 4-1808 | 全数字式控制可控硅调速直流电动机 功率(kW以下) 5000 |  | 微机配合电气系统调试,可控硅整流装置调试,直流电动机及整组试验,快速开关,电缆及一、二次回路的调试。 | 系统 | 9812.33 | 190.53 | 7753.68 | 1490.4929 | 5739.2318 | 5199.5537 | 2209.7367 | 5217.961 | 31.5899 | 867.6368 | 38512.7428
十八 |  |  |  | 交流同步电动机系统调试 | [6 empty] | 0 | 0 | 0 | 0 | 0 | 0 | 0 | 0
| 030211021 | 001 | 4-1809 | 普通交流同步电动机调试 10kV以下功率(kW以下) 直接起动 800 |  | 电动机,励磁机,断路器,电缆,保护装置,起动设备和一、二次回路的调试。 | 系统 | 1465.92 | 28.46 | 2075.17 | 222.6732 | 857.4166 | 776.791 | 330.1252 | 779.541 | 4.7187 | 232.2115 | 6773.0272
| 030211021 | 002 | 4-1810 | 普通交流同步电动机调试 10kV以下功率(kW以下) 直接起动 3000 |  | 电动机,励磁机,断路器,电缆,保护装置,起动设备和一、二次回路的调试。 | 系统 | 1916.17 | 37.21 | 2883.37 | 291.0662 | 1120.7678 | 1015.3785 | 431.5215 | 1018.9731 | 6.1694 | 322.6491 | 9043.2756
| 030211021 | 003 | 4-1811 | 普通交流同步电动机调试 10kV以下功率(kW以下) 直接起动 6300 |  | 电动机,励磁机,断路器,电缆,保护装置,起动设备和一、二次回路的调试。 | 系统 | 2939.05 | 57.07 | 4254.77 | 446.4417 | 1719.0503 | 1557.4026 | 661.8741 | 1562.9161 | 9.4622 | 476.1088 | 13684.1457
| 030211021 | 004 | 4-1812 | 普通交流同步电动机调试 10kV以下功率(kW以下) 直接起动 9360 |  | 电动机,励磁机,断路器,电缆,保护装置,起动设备和一、二次回路的调试。 | 系统 | 5058.06 | 98.22 | 6075.82 | 768.3193 | 2958.4593 | 2680.266 | 1139.0751 | 2689.7546 | 16.2849 | 679.8843 | 22164.1434
| 030211021 | 005 | 4-1813 | 普通交流同步电动机调试 10kV以下功率(kW以下) 直接起动 12000 |  | 电动机,励磁机,断路器,电缆,保护装置,起动设备和一、二次回路的调试。 | 系统 | 6657.67 | 129.28 | 8014.01 | 1011.3001 | 3894.0712 | 3527.8993 | 1499.3073 | 3540.3887 | 21.4346 | 896.7677 | 29192.1289
| 030211021 | 006 | 4-1814 | 普通交流同步电动机调试 10kV以下功率(kW以下) 直接起动 15000 |  | 电动机,励磁机,断路器,电缆,保护装置,起动设备和一、二次回路的调试。 | 系统 | 8256.08 | 160.31 | 10448.79 | 1254.0986 | 4828.9812 | 4374.8968 | 1859.2692 | 4390.3847 | 26.5794 | 1169.2196 | 36768.6094
| 030211021 | 007 | 4-1815 | 普通交流同步电动机调试 10kV以下功率(kW以下) 直接起动 18000 |  | 电动机,励磁机,断路器,电缆,保护装置,起动设备和一、二次回路的调试。 | 系统 | 10320.11 | 200.39 | 13583.43 | 1567.6247 | 6036.2323 | 5468.6263 | 2324.0888 | 5487.9862 | 33.2247 | 1519.9858 | 46541.6987
| 030211021 | 008 | 4-1816 | 普通交流同步电动机调试 1kV以下电动机 直接起动 |  | 电动机,励磁机,断路器,电缆,保护装置,起动设备和一、二次回路的调试。 | 系统 | 578.56 | 11.23 | 861.24 | 87.8833 | 338.3997 | 306.5789 | 130.2917 | 307.6643 | 1.8619 | 96.3728 | 2720.0826
| 030211021 | 009 | 4-1817 | 普通交流同步电动机调试 1kV以下电动机 降压起动 |  | 电动机,励磁机,断路器,电缆,保护装置,起动设备和一、二次回路的调试。 | 系统 | 879.4 | 17.08 | 1016.63 | 133.5809 | 514.3611 | 465.9941 | 198.0409 | 467.6438 | 2.8319 | 113.7609 | 3809.3234
十九 |  |  |  | 交流异步电动机系统调试 | [6 empty] | 0 | 0 | 0 | 0 | 0 | 0 | 0 | 0
1 |  |  |  | 低压鼠笼型电动机 | [6 empty] | 0 | 0 | 0 | 0 | 0 | 0 | 0 | 0
| 030211022 | 001 | 4-1818 | 低压交流异步电动机调试低压鼠笼型电动机 控制保护类型 1kW以下综合 |  | 电动机,开关,保护装置,电缆等及一、二次回路调试。 | 系统 | 34 | 0.66 | 114.9 | 5.1646 | 19.8866 | 18.0166 | 7.6568 | 18.0804 | 0.10943 | 12.8573 | 231.3317
| 030211022 | 002 | 4-1819 | 低压交流异步电动机调试低压鼠笼型电动机 控制保护类型 刀开关控制 |  | 电动机,开关,保护装置,电缆等及一、二次回路调试。 | 系统 | 72.1 | 1.4 | 101.02 | 10.952 | 42.1713 | 38.2058 | 16.2369 | 38.341 | 0.23212 | 11.3041 | 331.9633
| 030211022 | 003 | 4-1820 | 低压交流异步电动机调试低压鼠笼型电动机 控制保护类型 电磁控制 |  | 电动机,开关,保护装置,电缆等及一、二次回路调试。 | 系统 | 144.11 | 2.8 | 300 | 21.8903 | 84.2899 | 76.3639 | 32.4536 | 76.6342 | 0.46424 | 33.57 | 772.5762
| 030211022 | 004 | 4-1821 | 低压交流异步电动机调试低压鼠笼型电动机 控制保护类型 非电量联锁 |  | 电动机,开关,保护装置,电缆等及一、二次回路调试。 | 系统 | 190.41 | 3.7 | 397.9 | 28.9233 | 111.3708 | 100.8983 | 42.8803 | 101.2555 | 0.61346 | 44.525 | 1022.4766
| 030211022 | 005 | 4-1822 | 低压交流异步电动机调试低压鼠笼型电动机 控制保护类型 带过流保护 |  | 电动机,开关,保护装置,电缆等及一、二次回路调试。 | 系统 | 329.27 | 6.39 | 756.99 | 50.0161 | 192.59 | 174.4802 | 74.1516 | 175.0979 | 1.0595 | 84.7072 | 1844.7524
| 030211022 | 006 | 4-1823 | 低压交流异步电动机调试低压鼠笼型电动机 控制保护类型 综合保护 |  | 电动机,开关,保护装置,电缆等及一、二次回路调试。 | 系统 | 371.15 | 7.21 | 884.89 | 56.3777 | 217.0856 | 196.6724 | 83.583 | 197.3686 | 1.1954 | 99.0192 | 2114.5519
2 |  |  |  | 低压绕线型电动机 | [6 empty] | 0 | 0 | 0 | 0 | 0 | 0 | 0 | 0
| 030211022 | 007 | 4-1824 | 低压交流异步电动机调试低压绕线型电动机 控制保护类型 电磁控制 |  | 电动机,开关,保护装置,电缆等及一、二次回路调试。 | 系统 | 486 | 9.44 | 1178.2 | 73.8234 | 284.2614 | 257.5314 | 109.4472 | 258.4431 | 1.5652 | 131.8406 | 2790.5522
| 030211022 | 008 | 4-1825 | 低压交流异步电动机调试低压绕线型电动机 控制保护类型 速断、过流保护 |  | 电动机,开关,保护装置,电缆等及一、二次回路调试。 | 系统 | 740.55 | 14.38 | 1634.57 | 112.4895 | 433.1477 | 392.4174 | 166.7719 | 393.8067 | 2.3842 | 182.9084 | 4073.4258
| 030211022 | 009 | 4-1826 | 低压交流异步电动机调试低压绕线型电动机 控制保护类型 反时限过流保护 |  | 电动机,开关,保护装置,电缆等及一、二次回路调试。 | 系统 | 879.4 | 17.08 | 1789.71 | 133.5809 | 514.3611 | 465.9941 | 198.0409 | 467.6438 | 2.8319 | 200.2685 | 4668.911
| 030211022 | 010 | 4-1827 | 低压交流异步电动机调试低压绕线型电动机 控制保护类型 综合保护 |  | 电动机,开关,保护装置,电缆等及一、二次回路调试。 | 系统 | 925.7 | 17.98 | 1917.61 | 140.6138 | 541.4419 | 490.5284 | 208.4676 | 492.265 | 2.9811 | 214.5806 | 4952.1685
3 |  |  |  | 高压电动机 | [6 empty] | 0 | 0 | 0 | 0 | 0 | 0 | 0 | 0
| 030211022 | 011 | 4-1828 | 高压电动机调试 一次设备功率(kW以下) 240 |  | 电动机,断路器,互感器,保护装置,电缆等及一、二次回路调试。 | 系统 | 329.27 | 6.39 | 513.22 | 50.0161 | 192.59 | 174.4802 | 74.1516 | 175.0979 | 1.0595 | 57.4293 | 1573.7046
| 030211022 | 012 | 4-1829 | 高压电动机调试 一次设备功率(kW以下) 650 |  | 电动机,断路器,互感器,保护装置,电缆等及一、二次回路调试。 | 系统 | 498.62 | 9.68 | 529.28 | 75.7404 | 291.6428 | 264.2187 | 112.2892 | 265.1541 | 1.6049 | 59.2264 | 2107.4567
| 030211022 | 013 | 4-1830 | 高压电动机调试 一次设备功率(kW以下) 1250 |  | 电动机,断路器,互感器,保护装置,电缆等及一、二次回路调试。 | 系统 | 591.3 | 11.48 | 682.2 | 89.8185 | 345.8514 | 313.3299 | 133.1608 | 314.4391 | 1.9034 | 76.3382 | 2559.8211
| 030211022 | 014 | 4-1831 | 高压电动机调试 一次设备功率(kW以下) 4000 |  | 电动机,断路器,互感器,保护装置,电缆等及一、二次回路调试。 | 系统 | 765.55 | 14.87 | 750.61 | 116.287 | 447.7702 | 405.6649 | 172.4019 | 407.1011 | 2.4654 | 83.9933 | 3166.7138
| 030211022 | 015 | 4-1832 | 高压电动机调试 一次设备功率(kW以下) 9360 |  | 电动机,断路器,互感器,保护装置,电缆等及一、二次回路调试。 | 系统 | 1068.58 | 20.75 | 845.85 | 162.3173 | 625.0124 | 566.2405 | 240.6442 | 568.2451 | 3.4404 | 94.6506 | 4195.7306
| 030211022 | 016 | 4-1833 | 高压电动机调试 一次设备功率(kW以下) 18000 |  | 电动机,断路器,互感器,保护装置,电缆等及一、二次回路调试。 | 系统 | 1617.64 | 31.41 | 1016.75 | 245.7195 | 946.1576 | 857.1874 | 364.2925 | 860.222 | 5.2078 | 113.7743 | 6058.3612
| 030211022 | 017 | 4-1834 | 高压电动机调试 二次设备及回路调试 差动过流保护 |  | 电动机,断路器,互感器,保护装置,电缆等及一、二次回路调试。 | 台 | 1083.75 | 21.04 | 2330.52 | 164.6216 | 633.8854 | 574.2791 | 244.0605 | 576.3122 | 3.4884 | 260.7852 | 5892.7424
| 030211022 | 018 | 4-1835 | 高压电动机调试 二次设备及回路调试 反时限过流保护 |  | 电动机,断路器,互感器,保护装置,电缆等及一、二次回路调试。 | 台 | 887.76 | 17.24 | 1905.35 | 134.8507 | 519.2508 | 470.424 | 199.9236 | 472.0894 | 2.8584 | 213.2087 | 4822.9556
| 030211022 | 019 | 4-1836 | 高压电动机调试 二次设备及回路调试 速断过流常规保护 |  | 电动机,断路器,互感器,保护装置,电缆等及一、二次回路调试。 | 台 | 738.52 | 14.34 | 1617.89 | 112.1812 | 431.9603 | 391.3417 | 166.3147 | 392.7272 | 2.3776 | 181.0419 | 4048.6946
| 030211022 | 020 | 4-1837 | 高压电动机调试 二次设备及回路调试 综合保护 |  | 电动机,断路器,互感器,保护装置,电缆等及一、二次回路调试。 | 台 | 1122.28 | 21.79 | 1860.59 | 170.4743 | 656.4216 | 594.6962 | 252.7375 | 596.8015 | 3.6128 | 208.2 | 5487.6038
二十 |  |  |  | 交流变频调速电动机系统调试 | [6 empty] | 0 | 0 | 0 | 0 | 0 | 0 | 0 | 0
1 |  |  |  | 交流同步电动机 | [6 empty] | 0 | 0 | 0 | 0 | 0 | 0 | 0 | 0
| 030211023 | 001 | 4-1838 | 交流同步电动机变频调速系统调试 功率(kW以下) 120 |  | 变频装置本体,变频母线,电动机,励磁机,断路器,互感器,电力电缆,保护装置等一、二次回路的调试。 | 系统 | 702.81 | 13.65 | 2539.3 | 106.7568 | 411.0736 | 372.419 | 158.2728 | 373.7374 | 2.2632 | 284.1477 | 4964.4305
| 030211023 | 002 | 4-1839 | 交流同步电动机变频调速系统调试 功率(kW以下) 300 |  | 变频装置本体,变频母线,电动机,励磁机,断路器,互感器,电力电缆,保护装置等一、二次回路的调试。 | 系统 | 1389.21 | 26.98 | 3881.31 | 211.021 | 812.5489 | 736.1424 | 312.8501 | 738.7484 | 4.4733 | 434.3186 | 8547.6027
| 030211023 | 003 | 4-1840 | 交流同步电动机变频调速系统调试 功率(kW以下) 1000 |  | 变频装置本体,变频母线,电动机,励磁机,断路器,互感器,电力电缆,保护装置等一、二次回路的调试。 | 系统 | 2225.7 | 43.22 | 5432.87 | 338.0838 | 1301.8119 | 1179.3984 | 501.2276 | 1183.5737 | 7.1659 | 607.9382 | 12820.9896
| 030211023 | 004 | 4-1841 | 交流同步电动机变频调速系统调试 功率(kW以下) 3000 |  | 变频装置本体,变频母线,电动机,励磁机,断路器,互感器,电力电缆,保护装置等一、二次回路的调试。 | 系统 | 2982.25 | 57.91 | 7094.35 | 453.0038 | 1744.318 | 1580.2943 | 671.6027 | 1585.8888 | 9.6015 | 793.8578 | 16973.0768
| 030211023 | 005 | 4-1842 | 交流同步电动机变频调速系统调试 功率(kW以下) 5000 |  | 变频装置本体,变频母线,电动机,励磁机,断路器,互感器,电力电缆,保护装置等一、二次回路的调试。 | 系统 | 3539.51 | 68.73 | 8866.97 | 537.6516 | 2070.2594 | 1875.5863 | 797.0977 | 1882.2262 | 11.3954 | 992.2139 | 20641.6406
| 030211023 | 006 | 4-1843 | 交流同步电动机变频调速系统调试 功率(kW以下) 10000 |  | 变频装置本体,变频母线,电动机,励磁机,断路器,互感器,电力电缆,保护装置等一、二次回路的调试。 | 系统 | 4506.77 | 87.51 | 10720.06 | 684.5784 | 2636.0098 | 2388.1374 | 1014.9246 | 2396.5918 | 14.5092 | 1199.5747 | 25648.6659
| 030211023 | 007 | 4-1844 | 交流同步电动机变频调速系统调试 功率(kW以下) 30000 |  | 变频装置本体,变频母线,电动机,励磁机,断路器,互感器,电力电缆,保护装置等一、二次回路的调试。 | 系统 | 6142.05 | 119.26 | 13088.36 | 932.9774 | 3592.485 | 3254.6723 | 1383.1897 | 3266.1944 | 19.7733 | 1464.5875 | 33263.5496
| 030211023 | 008 | 4-1845 | 交流同步电动机变频调速系统调试 功率(kW以下) 50000 |  | 变频装置本体,变频母线,电动机,励磁机,断路器,互感器,电力电缆,保护装置等一、二次回路的调试。 | 系统 | 7646.47 | 148.48 | 14977.16 | 1161.4988 | 4472.4203 | 4051.8645 | 1721.985 | 4066.2087 | 24.618 | 1675.9442 | 39946.6495
2 |  |  |  | 交流异步电动机
| 030211023 | 009 | 4-1846 | 交流异步电动机变频调速系统调试 功率(kW以下) 1 |  | 变频装置本体,变频母线,电动机,励磁机,断路器,互感器,电力电缆,保护装置等一、二次回路的调试。 | 系统 | 170.19 | 3.3 | 698.52 | 25.8519 | 99.5441 | 90.1837 | 38.3268 | 90.5029 | 0.54714 | 78.1644 | 1295.1309
| 030211023 | 010 | 4-1847 | 交流异步电动机变频调速系统调试 功率(kW以下) 15 |  | 变频装置本体,变频母线,电动机,励磁机,断路器,互感器,电力电缆,保护装置等一、二次回路的调试。 | 系统 | 303.83 | 5.9 | 1120.62 | 46.1518 | 177.7102 | 160.9995 | 68.4225 | 161.5695 | 0.97822 | 125.3974 | 2171.5791
| 030211023 | 011 | 4-1848 | 交流异步电动机变频调速系统调试 功率(kW以下) 45 |  | 变频装置本体,变频母线,电动机,励磁机,断路器,互感器,电力电缆,保护装置等一、二次回路的调试。 | 系统 | 391.17 | 7.6 | 1653.1 | 59.4187 | 228.7953 | 207.281 | 88.0915 | 208.0148 | 1.2601 | 184.9819 | 3029.7133
| 030211023 | 012 | 4-1849 | 交流异步电动机变频调速系统调试 功率(kW以下) 315 |  | 变频装置本体,变频母线,电动机,励磁机,断路器,互感器,电力电缆,保护装置等一、二次回路的调试。 | 系统 | 736.05 | 14.29 | 1877.75 | 111.806 | 430.5156 | 390.0329 | 165.7585 | 391.4137 | 2.3693 | 210.1202 | 4330.1062
| 030211023 | 013 | 4-1850 | 交流异步电动机变频调速系统调试 功率(kW以下) 500 |  | 变频装置本体,变频母线,电动机,励磁机,断路器,互感器,电力电缆,保护装置等一、二次回路的调试。 | 系统 | 1077.58 | 20.92 | 2174.02 | 163.6844 | 630.2765 | 571.0096 | 242.671 | 573.0311 | 3.4685 | 243.2728 | 5699.9341
| 030211023 | 014 | 4-1851 | 交流异步电动机变频调速系统调试 功率(kW以下) 1000 |  | 变频装置本体,变频母线,电动机,励磁机,断路器,互感器,电力电缆,保护装置等一、二次回路的调试。 | 系统 | 1632.81 | 31.71 | 3251.63 | 248.0238 | 955.0306 | 865.226 | 367.7088 | 868.2891 | 5.2575 | 363.8574 | 8589.5432
| 030211023 | 015 | 4-1852 | 交流异步电动机变频调速系统调试 功率(kW以下) 1600 |  | 变频装置本体,变频母线,电动机,励磁机,断路器,互感器,电力电缆,保护装置等一、二次回路的调试。 | 系统 | 2165.43 | 42.05 | 4045.12 | 328.9288 | 1266.56 | 1147.4614 | 487.6548 | 1151.5236 | 6.9719 | 452.6489 | 11094.3494
| 030211023 | 016 | 4-1853 | 交流异步电动机变频调速系统调试 功率(kW以下) 4000 |  | 变频装置本体,变频母线,电动机,励磁机,断路器,互感器,电力电缆,保护装置等一、二次回路的调试。 | 系统 | 3183.57 | 61.82 | 5219.06 | 483.5843 | 1862.0701 | 1686.9737 | 716.94 | 1692.9459 | 10.2498 | 584.0128 | 15501.2266
| 030211023 | 017 | 4-1854 | 交流异步电动机变频调速系统调试 功率(kW以下) 6300 |  | 变频装置本体,变频母线,电动机,励磁机,断路器,互感器,电力电缆,保护装置等一、二次回路的调试。 | 系统 | 3929.45 | 76.3 | 6371.93 | 596.8835 | 2298.3353 | 2082.2156 | 884.9121 | 2089.587 | 12.6505 | 713.019 | 19055.2829
| 030211023 | 018 | 4-1855 | 交流异步电动机变频调速系统调试 功率(kW以下) 12000 |  | 变频装置本体,变频母线,电动机,励磁机,断路器,互感器,电力电缆,保护装置等一、二次回路的调试。 | 系统 | 4214.84 | 81.84 | 7641.9 | 640.2342 | 2465.2599 | 2233.4437 | 949.182 | 2241.3505 | 13.5691 | 855.1286 | 21336.748
二十一 |  |  |  | 软启动电机系统调试 | [6 empty] | 0 | 0 | 0 | 0 | 0 | 0 | 0 | 0
| 030211024 | 001 | 4-1856 | 软启动电机系统调试 功率(kW以下) 22 |  | 一、二次设备,电缆,软启动器,电阻测试,机械转动,装置耐压,自耦变压器,试运。 | 系统 | 334.28 | 6.49 | 432.82 | 50.7771 | 195.5204 | 177.135 | 75.2799 | 177.7621 | 1.076 | 48.4326 | 1499.573
| 030211024 | 002 | 4-1857 | 软启动电机系统调试 功率(kW以下) 55 |  | 一、二次设备,电缆,软启动器,电阻测试,机械转动,装置耐压,自耦变压器,试运。 | 系统 | 462.83 | 8.99 | 703.42 | 70.3039 | 270.7093 | 245.2536 | 104.2293 | 246.1219 | 1.4905 | 78.7127 | 2192.0612
| 030211024 | 003 | 4-1858 | 软启动电机系统调试 功率(kW以下) 110 |  | 一、二次设备,电缆,软启动器,电阻测试,机械转动,装置耐压,自耦变压器,试运。 | 系统 | 591.42 | 11.48 | 1210.08 | 89.8367 | 345.9216 | 313.3935 | 133.1878 | 314.5029 | 1.9034 | 135.408 | 3147.1338
| 030211024 | 004 | 4-1859 | 软启动电机系统调试 功率(kW以下) 400 |  | 一、二次设备,电缆,软启动器,电阻测试,机械转动,装置耐压,自耦变压器,试运。 | 系统 | 771.4 | 14.98 | 1484.98 | 117.1757 | 451.1919 | 408.7649 | 173.7193 | 410.212 | 2.4837 | 166.1693 | 4001.0766
| 030211024 | 005 | 4-1860 | 软启动电机系统调试 功率(kW以下) 600 |  | 一、二次设备,电缆,软启动器,电阻测试,机械转动,装置耐压,自耦变压器,试运。 | 系统 | 899.98 | 17.48 | 1690.78 | 136.707 | 526.3983 | 476.8994 | 202.6755 | 478.5877 | 2.8982 | 189.1983 | 4621.6043
| 030211024 | 006 | 4-1861 | 软启动电机系统调试 功率(kW以下) 1000 |  | 一、二次设备,电缆,软启动器,电阻测试,机械转动,装置耐压,自耦变压器,试运。 | 系统 | 1233.39 | 23.95 | 2152.77 | 187.3519 | 721.4098 | 653.5734 | 277.7594 | 655.8871 | 3.9709 | 240.895 | 6150.9575
| 030211024 | 007 | 4-1862 | 软启动电机系统调试 功率(kW以下) 4000 |  | 一、二次设备,电缆,软启动器,电阻测试,机械转动,装置耐压,自耦变压器,试运。 | 系统 | 1511.03 | 29.34 | 2737.07 | 229.5255 | 883.8014 | 800.6948 | 340.284 | 803.5294 | 4.8646 | 306.2781 | 7646.4178
| 030211024 | 008 | 4-1863 | 软启动电机系统调试 功率(kW以下) 6300 |  | 一、二次设备,电缆,软启动器,电阻测试,机械转动,装置耐压,自耦变压器,试运。 | 系统 | 1747.18 | 33.93 | 3429.55 | 265.3966 | 1021.9256 | 925.8307 | 393.4649 | 929.1083 | 5.6256 | 383.7666 | 9135.7784
| 030211024 | 009 | 4-1864 | 软启动电机系统调试 功率(kW以下) 10000 |  | 一、二次设备,电缆,软启动器,电阻测试,机械转动,装置耐压,自耦变压器,试运。 | 系统 | 2363.08 | 45.89 | 4173.68 | 358.9519 | 1382.1655 | 1252.1961 | 532.1656 | 1256.6291 | 7.6086 | 467.0348 | 11839.4015
| 030211024 | 010 | 4-1865 | 软启动电机系统调试 功率(kW以下) 18000 |  | 一、二次设备,电缆,软启动器,电阻测试,机械转动,装置耐压,自耦变压器,试运。 | 系统 | 2978.54 | 57.84 | 5049.09 | 452.4402 | 1742.148 | 1578.3283 | 670.7672 | 1583.9159 | 9.5899 | 564.9932 | 14687.6528
二十二 |  |  |  | 电动机组及联锁装置调试 | [6 empty] | 0 | 0 | 0 | 0 | 0 | 0 | 0 | 0
| 030211025 | 001 | 4-1866 | 电动机组及联锁装置调试 电动机组 两台 |  | 电动机组,开关控制回路调试,电机联锁装置调试。 | 组 | 181.25 | 3.52 | 489.02 | 27.5319 | 106.0131 | 96.0444 | 40.8175 | 96.3844 | 0.58362 | 54.7213 | 1095.8862
| 030211025 | 002 | 4-1867 | 电动机组及联锁装置调试 电动机组 两台以上 |  | 电动机组,开关控制回路调试,电机联锁装置调试。 | 组 | 343.6 | 6.67 | 1159.75 | 52.1928 | 200.9716 | 182.0736 | 77.3787 | 182.7182 | 1.1059 | 129.776 | 2336.237
| 030211025 | 003 | 4-1868 | 电动机组及联锁装置调试 联锁装置 3台 |  | 电动机组,开关控制回路调试,电机联锁装置调试。 | 组 | 92.56 | 1.8 | 225.71 | 14.0599 | 54.1383 | 49.0475 | 20.8445 | 49.2212 | 0.29844 | 25.2569 | 532.9368
| 030211025 | 004 | 4-1869 | 电动机组及联锁装置调试 联锁装置 4-8台 |  | 电动机组,开关控制回路调试,电机联锁装置调试。 | 组 | 231.42 | 4.49 | 365.65 | 35.1527 | 135.3576 | 122.6295 | 52.1158 | 123.0636 | 0.74444 | 40.9162 | 1111.5398
| 030211025 | 005 | 4-1870 | 电动机组及联锁装置调试 联锁装置 9-12台 |  | 电动机组,开关控制回路调试,电机联锁装置调试。 | 组 | 323.97 | 6.29 | 481.82 | 49.211 | 189.4901 | 171.6717 | 72.958 | 172.2794 | 1.0429 | 53.9157 | 1522.6488
| 030211025 | 006 | 4-1871 | 电动机组及联锁装置调试 备用励磁机组 |  | 电动机组,开关控制回路调试,电机联锁装置调试。 | 组 | 1781.94 | 34.6 | 2000.36 | 270.6767 | 1042.2567 | 944.25 | 401.2929 | 947.5928 | 5.7367 | 223.8403 | 7652.5461
二十三 |  |  |  | 电机再启动柜调试 | [6 empty] | 0 | 0 | 0 | 0 | 0 | 0 | 0 | 0
| 030211026 | 001 | 4-1872 | 电机再启动柜调试 电机数量(台以下) 20 |  | 电缆测试,联锁试验。 | 台 | 508.85 | 9.88 | 258.86 | 77.2943 | 297.6264 | 269.6396 | 114.593 | 270.5942 | 1.6381 | 28.9664 | 1837.942
| 030211026 | 002 | 4-1873 | 电机再启动柜调试 电机数量(台以下) 40 |  | 电缆测试,联锁试验。 | 台 | 637.2 | 12.37 | 294.59 | 96.7907 | 372.6983 | 337.6523 | 143.4974 | 338.8476 | 2.0509 | 32.9646 | 2268.6619
| 030211026 | 003 | 4-1874 | 电机再启动柜调试 电机数量(台以下) 60 |  | 电缆测试,联锁试验。 | 台 | 765.94 | 14.87 | 370.33 | 116.3463 | 447.9983 | 405.8716 | 172.4897 | 407.3085 | 2.4654 | 41.4399 | 2745.0597
| 030211026 | 004 | 4-1875 | 电机再启动柜调试 电机数量(台以下) 80 |  | 电缆测试,联锁试验。 | 台 | 853.29 | 16.57 | 428.69 | 129.6148 | 499.0893 | 452.1584 | 192.1609 | 453.7591 | 2.7473 | 47.9704 | 3076.0502
| 030211026 | 005 | 4-1876 | 电机再启动柜调试 电机数量(台以下) 100 |  | 电缆测试,联锁试验。 | 台 | 1089.88 | 21.16 | 474.04 | 165.5528 | 637.4708 | 577.5274 | 245.441 | 579.572 | 3.5083 | 53.0451 | 3847.1973
| 030211026 | 006 | 4-1877 | 电机再启动柜调试 电机数量(台以下) 120 |  | 电缆测试,联锁试验。 | 台 | 1192.39 | 23.15 | 582.03 | 181.124 | 697.4289 | 631.8475 | 268.5262 | 634.0843 | 3.8383 | 65.1292 | 4279.5484
二十四 |  |  |  | 电加热器系统调试 | [6 empty] | 0 | 0 | 0 | 0 | 0 | 0 | 0 | 0
| 030211027 | 001 | 4-1878 | 电加热器系统调试 电加热器功率(kW以下) 15 |  | 电加热器,开关,电缆,保护装置及一、二次回路的调试。 | 系统 | 128.59 | 2.5 | 123.68 | 19.5328 | 75.2123 | 68.1398 | 28.9585 | 68.3811 | 0.4145 | 13.8398 | 529.2488
| 030211027 | 002 | 4-1879 | 电加热器系统调试 电加热器功率(kW以下) 75 |  | 电加热器,开关,电缆,保护装置及一、二次回路的调试。 | 系统 | 205.7 | 3.99 | 131.84 | 31.2458 | 120.3139 | 109.0004 | 46.3236 | 109.3863 | 0.66154 | 14.7529 | 773.2146
| 030211027 | 003 | 4-1880 | 电加热器系统调试 电加热器功率(kW以下) 160 |  | 电加热器,开关,电缆,保护装置及一、二次回路的调试。 | 系统 | 257.13 | 4.99 | 193.19 | 39.058 | 150.3953 | 136.2532 | 57.9057 | 136.7355 | 0.82734 | 21.618 | 998.1031
| 030211027 | 004 | 4-1881 | 电加热器系统调试 电加热器功率(kW以下) 360 |  | 电加热器,开关,电缆,保护装置及一、二次回路的调试。 | 系统 | 308.57 | 5.99 | 259.34 | 46.8718 | 180.4826 | 163.5112 | 69.49 | 164.0901 | 0.99314 | 29.0201 | 1228.359
| 030211027 | 005 | 4-1882 | 电加热器系统调试 电加热器功率(kW以下) 550 |  | 电加热器,开关,电缆,保护装置及一、二次回路的调试。 | 系统 | 385.72 | 7.49 | 324.68 | 58.5909 | 225.6076 | 204.393 | 86.8641 | 205.1166 | 1.2418 | 36.3317 | 1536.0358
二十五 |  |  |  | 电动阀门系统调试 | [6 empty] | 0 | 0 | 0 | 0 | 0 | 0 | 0 | 0
| 030211028 | 001 | 4-1883 | 电动阀门系统调试 电动阀门(综合) |  | 电动阀门,行程开关,力矩开关调整,电机,电缆,一、二次回路的调试。 | 系统 | 277.71 | 5.39 | 91.63 | 42.1841 | 162.4326 | 147.1585 | 62.5403 | 147.6795 | 0.89366 | 10.2534 | 947.8721
二十六 |  |  |  | 成套高压电容器柜调试 | [6 empty] | 0 | 0 | 0 | 0 | 0 | 0 | 0 | 0
| 030211029 | 001 | 4-1884 | 成套高压电容器柜调试 10kV以下容量(kvar以下) 3000 |  | 断路器,互感器,电容器,电缆,耐压,一二次回路试验,试运。 | 套 | 411.44 | 7.99 | 2284.06 | 62.4977 | 240.6513 | 218.0221 | 92.6563 | 218.7939 | 1.3247 | 255.5863 | 3793.0223
| 030211030 | 002 | 4-1885 | 成套高压电容器柜调试 10kV以下容量(kvar以下) 6000 |  | 断路器,互感器,电容器,电缆,耐压,一二次回路试验,试运。 | 套 | 688.87 | 13.38 | 2863.79 | 104.6394 | 402.9201 | 365.0322 | 155.1335 | 366.3245 | 2.2184 | 320.4581 | 5282.7661
| 030211031 | 003 | 4-1886 | 成套高压电容器柜调试 10kV以下容量(kvar以下) 8000 |  | 断路器,互感器,电容器,电缆,耐压,一二次回路试验,试运。 | 套 | 966.07 | 18.76 | 3539.06 | 146.746 | 565.0543 | 511.9205 | 217.559 | 513.7328 | 3.1104 | 396.0208 | 6878.0338
| 030211032 | 004 | 4-1887 | 成套高压电容器柜调试 10kV以下容量(kvar以下) 10000 |  | 断路器,互感器,电容器,电缆,耐压,一二次回路试验,试运。 | 套 | 1467.12 | 28.49 | 4289.46 | 222.8555 | 858.1185 | 777.4269 | 330.3954 | 780.1791 | 4.7236 | 479.9906 | 9238.7597
二十七 |  |  |  | 避雷针、电抗器、电容器、消弧线圈、电除尘调试 | [6 empty] | 0 | 0 | 0 | 0 | 0 | 0 | 0 | 0
1 |  |  |  | 避雷器、耦合电容器 | [6 empty] | 0 | 0 | 0 | 0 | 0 | 0 | 0 | 0
| 030211007 | 001 | 4-1888 | 避雷器调试 电压(kV以下) 1 |  | 拆装,避雷器电导电流测量,耐压,击穿试验。耦合电容器试验。 | 组 | 148.37 | 3.68 | 141.44 | 22.5374 | 86.7816 | 78.6213 | 33.4129 | 78.8996 | 0.61014 | 15.8271 | 610.1801
| 030211007 | 002 | 4-1889 | 避雷器、耦合电容器调试 电压(kV以下) 10 |  | 拆装,避雷器电导电流测量,耐压,击穿试验。耦合电容器试验。 | 组 | 236.71 | 3.8 | 172.37 | 35.9562 | 138.4517 | 125.4326 | 53.3071 | 125.8767 | 0.63004 | 19.2882 | 911.8226
| 030211007 | 003 | 4-1890 | 避雷器、耦合电容器调试 电压(kV以下) 35 |  | 拆装,避雷器电导电流测量,耐压,击穿试验。耦合电容器试验。 | 组 | 329.43 | 6.4 | 254.81 | 50.0404 | 192.6836 | 174.565 | 74.1876 | 175.1829 | 1.0611 | 28.5132 | 1286.8739
| 030211007 | 004 | 4-1891 | 避雷器、耦合电容器调试 电压(kV以下) 110 |  | 拆装,避雷器电导电流测量,耐压,击穿试验。耦合电容器试验。 | 组 | 483.69 | 9.39 | 337.48 | 73.4725 | 282.9103 | 256.3073 | 108.927 | 257.2147 | 1.5569 | 37.764 | 1848.7127
| 030211007 | 005 | 4-1892 | 避雷器、耦合电容器调试 电压(kV以下) 220 |  | 拆装,避雷器电导电流测量,耐压,击穿试验。耦合电容器试验。 | 组 | 658.82 | 12.79 | 425.97 | 100.0748 | 385.3438 | 349.1087 | 148.3663 | 350.3446 | 2.1206 | 47.666 | 2480.6048
2 |  |  |  | 电力电容器 | [6 empty] | 0 | 0 | 0 | 0 | 0 | 0 | 0 | 0
| 030211007 | 006 | 4-1893 | 电力电容器调试 电压(kV以下) 1 |  | 电容器耐压试验,电容测量,绝缘检查及一、二次回路的调试。 | 组 | 115.73 | 2.25 | 101.28 | 17.5794 | 67.6905 | 61.3253 | 26.0624 | 61.5424 | 0.37305 | 11.3332 | 465.1663
| 030211007 | 007 | 4-1894 | 电力电容器调试 电压(kV以下) 10 |  | 电容器耐压试验,电容测量,绝缘检查及一、二次回路的调试。 | 组 | 277.71 | 5.39 | 672.35 | 42.1841 | 162.4326 | 147.1585 | 62.5403 | 147.6795 | 0.89366 | 75.236 | 1593.5747
| 030211007 | 008 | 4-1895 | 电力电容器调试 电压(kV以下) 35 |  | 电容器耐压试验,电容测量,绝缘检查及一、二次回路的调试。 | 组 | 499.85 | 9.71 | 1008.52 | 75.9272 | 292.3623 | 264.8705 | 112.5662 | 265.8082 | 1.6099 | 112.8534 | 2644.0777
3 |  |  |  | 电抗器、消弧线圈 | [6 empty] | 0 | 0 | 0 | 0 | 0 | 0 | 0 | 0
| 030211009 | 001 | 4-1896 | 电抗器、消弧线圈调试 干式 |  | 电抗器、消弧线圈直流电阻测试及耐压试验。 | 台 | 277.71 | 5.39 | 89.73 | 42.1841 | 162.4326 | 147.1585 | 62.5403 | 147.6795 | 0.89366 | 10.0408 | 945.7595
| 030211009 | 002 | 4-1897 | 电抗器、消弧线圈调试 油浸式(电压kV以下) 10 |  | 电抗器、消弧线圈直流电阻测试及耐压试验。 | 台 | 347.14 | 6.74 | 100.65 | 52.7306 | 203.0422 | 183.9495 | 78.1759 | 184.6007 | 1.1175 | 11.2627 | 1169.4091
| 030211009 | 003 | 4-1898 | 电抗器、消弧线圈调试 油浸式(电压kV以下) 110 |  | 电抗器、消弧线圈直流电阻测试及耐压试验。 | 台 | 617.13 | 11.98 | 632.1 | 93.742 | 360.9593 | 327.0172 | 138.9777 | 328.1749 | 1.9863 | 70.732 | 2582.7994
| 030211009 | 004 | 4-1899 | 电抗器、消弧线圈调试 油浸式(电压kV以下) 220 |  | 电抗器、消弧线圈直流电阻测试及耐压试验。 | 台 | 694.29 | 13.48 | 758.52 | 105.4627 | 406.0902 | 367.9043 | 156.3541 | 369.2067 | 2.235 | 84.8784 | 2958.4213
4 |  |  |  | 电除尘器 | [6 empty] | 0 | 0 | 0 | 0 | 0 | 0 | 0 | 0
| 030211009 | 005 | 4-1900 | 电除尘器调试 (m2以下) 60 |  | 电除尘装置本体及一、二次回路的调试。 | 组 | 2221.68 | 43.14 | 2619.14 | 337.4732 | 1299.4606 | 1177.2682 | 500.3223 | 1181.436 | 7.1526 | 293.0818 | 9680.1547
| 030211009 | 006 | 4-1901 | 电除尘器调试 (m2以下) 100 |  | 电除尘装置本体及一、二次回路的调试。 | 组 | 3587.04 | 69.65 | 4262.98 | 544.8714 | 2098.0597 | 1900.7725 | 807.8014 | 1907.5016 | 11.548 | 477.0275 | 15667.252
| 030211009 | 007 | 4-1902 | 电除尘器调试 (m2以下) 200 |  | 电除尘装置本体及一、二次回路的调试。 | 组 | 4721.03 | 91.67 | 5703.44 | 717.1245 | 2761.3304 | 2501.6738 | 1063.176 | 2510.5301 | 15.1989 | 638.2149 | 20723.3886
二十八 |  |  |  | 绝缘子、绝缘套管、绝缘油试验 | [6 empty] | 0 | 0 | 0 | 0 | 0 | 0 | 0 | 0
| 030211030 | 001 | 4-1903 | 悬式绝缘子试验 70-160型 |  | 准备,耐压试验。 | 10个 | 5.77 | 0.11 | 2.47 | 0.87646 | 3.3749 | 3.0575 | 1.2994 | 3.0683 | 0.018238 | 0.27639 | 20.3212
| 030211030 | 002 | 4-1904 | 悬式绝缘子试验 210-300型 |  | 准备,耐压试验。 | 10个 | 8.08 | 0.16 | 3.21 | 1.2274 | 4.726 | 4.2816 | 1.8196 | 4.2967 | 0.026528 | 0.3592 | 28.187
| 030211030 | 003 | 4-1905 | 支持绝缘子试验 电压(kV以下) 1 |  | 准备,耐压试验。 | 10个 | 11.58 | 0.23 | 2.96 | 1.759 | 6.7731 | 6.1362 | 2.6078 | 6.158 | 0.038134 | 0.33122 | 38.5735
| 030211030 | 004 | 4-1906 | 支持绝缘子试验 电压(kV以下) 10 |  | 准备,耐压试验。 | 10个 | 16.2 | 0.32 | 6.32 | 2.4608 | 9.4754 | 8.5844 | 3.6482 | 8.6148 | 0.053056 | 0.70721 | 56.3838
| 030211030 | 005 | 4-1907 | 支持绝缘子试验 电压(kV以下) 35 |  | 准备,耐压试验。 | 10个 | 25.72 | 0.5 | 32.84 | 3.9069 | 15.0436 | 13.629 | 5.7921 | 13.6773 | 0.0829 | 3.6748 | 114.8666
| 030211030 | 006 | 4-1908 | 支持绝缘子试验 电压(kV以下) 110 |  | 准备,耐压试验。 | 10个 | 38.58 | 0.75 | 50.86 | 5.8603 | 22.5654 | 20.4435 | 8.6882 | 20.5159 | 0.12435 | 5.6912 | 174.079
| 030211030 | 007 | 4-1909 | 支持绝缘子试验 电压(kV以下) 220 |  | 准备,耐压试验。 | 10个 | 51.43 | 1 | 32.84 | 7.8122 | 30.0814 | 27.2528 | 11.582 | 27.3492 | 0.1658 | 3.6748 | 193.1882
| 030211030 | 008 | 4-1910 | 绝缘套管试验 电压(kV以下) 10 |  | 准备,耐压试验。 | 只 | 1.87 | 0.04 | 0.74 | 0.28405 | 1.0938 | 0.99091 | 0.42112 | 0.99442 | 0.006632 | 0.082806 | 6.5237
| 030211030 | 009 | 4-1911 | 绝缘套管试验 电压(kV以下) 35 |  | 准备,耐压试验。 | 只 | 25.72 | 0.5 | 35.05 | 3.9069 | 15.0436 | 13.629 | 5.7921 | 13.6773 | 0.0829 | 3.9221 | 117.3239
| 030211030 | 010 | 4-1912 | 绝缘套管试验 电压(kV以下) 110 |  | 准备,耐压试验。 | 只 | 51.43 | 1 | 187.53 | 7.8122 | 30.0814 | 27.2528 | 11.582 | 27.3492 | 0.1658 | 20.9846 | 365.1881
| 030211030 | 011 | 4-1913 | 绝缘套管试验 电压(kV以下) 220 |  | 准备,耐压试验。 | 只 | 90.01 | 1.75 | 342.48 | 13.6725 | 52.6468 | 47.6963 | 20.2703 | 47.8652 | 0.29015 | 38.3235 | 655.0047
| 030211030 | 012 | 4-1914 | 绝缘油试验 |  | 准备,耐压试验。 | 试样 | 9.28 | 0.18 | 9.88 | 1.4096 | 5.4279 | 4.9175 | 2.0899 | 4.9349 | 0.029844 | 1.1056 | 39.2551
二十九 |  |  |  | 电力电缆试验 | [6 empty] | 0 | 0 | 0 | 0 | 0 | 0 | 0 | 0
| 030211031 | 001 | 4-1915 | 电力电缆试验 波阻试验 电压220kV以下 |  | 准备,电缆临时固定,试验,清理现场。 | 组/三相 | 278.11 | 5.4 | 46.21 | 42.2449 | 162.6665 | 147.3705 | 62.6304 | 147.8922 | 0.89532 | 5.1709 | 898.5907
| 030211031 | 002 | 4-1916 | 电力电缆试验 正负序阻抗、电阻、电容测定 电压35kV |  | 准备,电缆临时固定,试验,清理现场。 | 组/三相 | 463.23 | 9 | 134.79 | 70.3646 | 270.9432 | 245.4656 | 104.3194 | 246.3346 | 1.4922 | 15.083 | 1561.0226
| 030211031 | 003 | 4-1917 | 电力电缆试验 正负序阻抗、电阻、电容测定 电压110kV |  | 准备,电缆临时固定,试验,清理现场。 | 组/三相 | 509.93 | 9.9 | 165.59 | 77.4584 | 298.2581 | 270.2119 | 114.8362 | 271.1685 | 1.6414 | 18.5295 | 1737.524
| 030211031 | 004 | 4-1918 | 电力电缆试验 正负序阻抗、电阻、电容测定 电压220kV |  | 准备,电缆临时固定,试验,清理现场。 | 组/三相 | 555.91 | 10.79 | 246.46 | 84.4427 | 325.1518 | 294.5767 | 125.1909 | 295.6196 | 1.789 | 27.5789 | 1967.5095
| 030211031 | 005 | 4-1919 | 电力电缆试验 交流耐压 电压10kV |  | 准备,电缆临时固定,试验,清理现场。 | 组/三相 | 92.28 | 1.79 | 109.68 | 14.0173 | 53.9746 | 48.8992 | 20.7815 | 49.0723 | 0.29678 | 12.2732 | 403.0648
| 030211031 | 006 | 4-1920 | 电力电缆试验 交流耐压 电压35kV |  | 准备,电缆临时固定,试验,清理现场。 | 组/三相 | 111.11 | 2.16 | 217.07 | 16.8776 | 64.9882 | 58.8772 | 25.022 | 59.0856 | 0.35813 | 24.2901 | 579.8389
| 030211031 | 007 | 4-1921 | 电力电缆试验 交流耐压 电压110kV |  | 准备,电缆临时固定,试验,清理现场。 | 组/三相 | 138.38 | 2.69 | 327.06 | 21.0199 | 80.9385 | 73.3276 | 31.1632 | 73.5872 | 0.446 | 36.598 | 785.2103
| 030211031 | 008 | 4-1922 | 电力电缆试验 交流耐压 电压220kV |  | 准备,电缆临时固定,试验,清理现场。 | 组/三相 | 170.19 | 3.3 | 465.02 | 25.8519 | 99.5441 | 90.1837 | 38.3268 | 90.5029 | 0.54714 | 52.0357 | 1035.5023
| 030211031 | 009 | 4-1923 | 电力电缆试验 直流泄漏试验 电压10kV (组/三相) |  | 准备,电缆临时固定,试验,清理现场。 | 组/三相 | 50.44 | 0.98 | 33.21 | 7.6618 | 29.5024 | 26.7282 | 11.3591 | 26.8228 | 0.16248 | 3.7162 | 190.5829
| 030211031 | 010 | 4-1924 | 电力电缆试验 直流泄漏试验 电压35kV (组/三相) |  | 准备,电缆临时固定,试验,清理现场。 | 组/三相 | 118.08 | 2.29 | 48.32 | 17.9364 | 69.065 | 62.5706 | 26.5916 | 62.7921 | 0.37968 | 5.407 | 413.4323
| 030211031 | 011 | 4-1925 | 电力电缆试验 故障点测试 |  | 准备,电缆临时固定,试验,清理现场。 | 点 | 636.4 | 12.36 | 403.38 | 96.6692 | 372.2304 | 337.2284 | 143.3173 | 338.4222 | 2.0493 | 45.1382 | 2387.1949
三十 |  |  |  | 照明配电箱回路调试 |  | 准备,电缆临时固定,试验,清理现场。 |  |  |  |  | 0 | 0 | 0 | 0 | 0 | 0 | 0 | 0
| 030211032 | 001 | 4-1926 | 照明配电箱回路调试 |  | 准备,电缆临时固定,试验,清理现场。 | 系统 | 24.28 | 0.47 | 39.53 | 3.6881 | 14.2014 | 12.866 | 5.4679 | 12.9115 | 0.077926 | 4.4234 | 117.9162
三十一 |  |  |  | 智能照明柜调试 | [6 empty] | 0 | 0 | 0 | 0 | 0 | 0 | 0 | 0
| 030211033 | 001 | 4-1927 | 智能照明柜调试 功率(kW以下) 30 |  | 断路器通电试验,检查漏电开关,验证漏电电流,双回路电源定相检查,双路电源切换检查,光控探头的光照调整,旁路电源切换。 | 套 | 257.13 | 4.99 | 197.61 | 39.058 | 150.3953 | 136.2532 | 57.9057 | 136.7355 | 0.82734 | 22.1126 | 1003.0177
| 030211033 | 002 | 4-1928 | 智能照明柜调试 功率(kW以下) 50 |  | 断路器通电试验,检查漏电开关,验证漏电电流,双回路电源定相检查,双路电源切换检查,光控探头的光照调整,旁路电源切换。 | 套 | 308.57 | 5.99 | 226.62 | 46.8718 | 180.4826 | 163.5112 | 69.49 | 164.0901 | 0.99314 | 25.3588 | 1191.9776
| 030211033 | 003 | 4-1929 | 智能照明柜调试 功率(kW以下) 80 |  | 断路器通电试验,检查漏电开关,验证漏电电流,双回路电源定相检查,双路电源切换检查,光控探头的光照调整,旁路电源切换。 | 套 | 385.72 | 7.49 | 308.26 | 58.5909 | 225.6076 | 204.393 | 86.8641 | 205.1166 | 1.2418 | 34.4943 | 1517.7784
| 030211033 | 004 | 4-1930 | 智能照明柜调试 功率(kW以下) 100 |  | 断路器通电试验,检查漏电开关,验证漏电电流,双回路电源定相检查,双路电源切换检查,光控探头的光照调整,旁路电源切换。 | 套 | 462.83 | 8.99 | 362.73 | 70.3039 | 270.7093 | 245.2536 | 104.2293 | 246.1219 | 1.4905 | 40.5895 | 1813.248
| 030211033 | 005 | 4-1931 | 智能照明柜调试 功率(kW以下) 150 |  | 断路器通电试验,检查漏电开关,验证漏电电流,双回路电源定相检查,双路电源切换检查,光控探头的光照调整,旁路电源切换。 | 套 | 514.27 | 9.99 | 429.34 | 78.1176 | 300.7965 | 272.5117 | 115.8136 | 273.4764 | 1.6563 | 48.0431 | 2044.0153
三十二 |  |  |  | 变压器中性点接地电阻调试 | [6 empty] | 0 | 0 | 0 | 0 | 0 | 0 | 0 | 0
| 030211034 | 001 | 4-1932 | 变压器中性点接地电阻调试 电压10kV |  | 一、二次回路检查,电阻测试,试运。 | 台 | 174.85 | 3.5 | 127.69 | 26.5597 | 102.2698 | 92.653 | 39.3762 | 92.981 | 0.5803 | 14.2885 | 674.7485
| 030211034 | 002 | 4-1933 | 变压器中性点接地电阻调试 电压35kV |  | 一、二次回路检查,电阻测试,试运。 | 台 | 205.7 | 3.99 | 141.88 | 31.2458 | 120.3139 | 109.0004 | 46.3236 | 109.3863 | 0.66154 | 15.8764 | 784.3781
三十三 |  |  |  | 变电站五防回路调试 | [6 empty] | 0 | 0 | 0 | 0 | 0 | 0 | 0 | 0
| 030211035 | 001 | 4-1934 | 变电站五防回路调试 电压(kV以下) 10 |  | 本体及一、二次回路的调试。 | 站 | 462.83 | 8.99 | 199.88 | 70.3039 | 270.7093 | 245.2536 | 104.2293 | 246.1219 | 1.4905 | 22.3666 | 1632.175
| 030211035 | 002 | 4-1935 | 变电站五防回路调试 电压(kV以下) 35 |  | 本体及一、二次回路的调试。 | 站 | 514.27 | 9.99 | 245.14 | 78.1176 | 300.7965 | 272.5117 | 115.8136 | 273.4764 | 1.6563 | 27.4312 | 1839.2033
| 030211035 | 003 | 4-1936 | 变电站五防回路调试 电压(kV以下) 110 |  | 本体及一、二次回路的调试。 | 站 | 771.4 | 14.98 | 278.25 | 117.1757 | 451.1919 | 408.7649 | 173.7193 | 410.212 | 2.4837 | 31.1362 | 2659.3135
| 030211035 | 004 | 4-1937 | 变电站五防回路调试 电压(kV以下) 220 |  | 本体及一、二次回路的调试。 | 站 | 899.98 | 17.48 | 347.81 | 136.707 | 526.3983 | 476.8994 | 202.6755 | 478.5877 | 2.8982 | 38.9199 | 3128.356
三十四 |  |  |  | 变电站受送电 | [6 empty] | 0 | 0 | 0 | 0 | 0 | 0 | 0 | 0
| 030211036 | 001 | 4-1938 | 变电站受送电 电压(kV以下) 35 |  | 受电前准备,受电时一、二次回路定相、核相,电流、电压测量,保护、合环、同期回路检查,冲击合闸试验,受电后试验,试运行。 | 站 | 1025.11 | 19.91 | 1310.82 | 155.7142 | 599.5868 | 543.2058 | 230.8548 | 545.1288 | 3.3011 | 146.6808 | 4580.3123
| 030211036 | 002 | 4-1939 | 变电站受送电 电压(kV以下) 110 |  | 受电前准备,受电时一、二次回路定相、核相,电流、电压测量,保护、合环、同期回路检查,冲击合闸试验,受电后试验,试运行。 | 站 | 1558.16 | 30.26 | 2279.54 | 236.6845 | 911.3678 | 825.669 | 350.8976 | 828.592 | 5.0171 | 255.0805 | 7281.2685
| 030211036 | 003 | 4-1940 | 变电站受送电 电压(kV以下) 220 |  | 受电前准备,受电时一、二次回路定相、核相,电流、电压测量,保护、合环、同期回路检查,冲击合闸试验,受电后试验,试运行。 | 站 | 2501.26 | 48.57 | 3055.12 | 379.9414 | 1462.987 | 1325.4177 | 563.2838 | 1330.1099 | 8.0529 | 341.8679 | 11016.6105